## Original
ID | Objekttyp | Gerätetyp | Hersteller | Serie Nr | Inventar Nr | Inbetriebnahme am | Lieferfirma | Wartung intern | Wartung ausgeführt am | Nächste Wartung intern | Benutzer | Geräteverantwortlicher | Standort | Raum Nr | Aufgenommen am | Datum | Durchgeführte Arbeiten Service, Revisionen, Kalibrierungen ec | Ausgeführt durch | Visum | Wartung extern | Wartung ausgeführ am | Nächste Wartung extern | Klasse MepV | Wartungsvertrag | Entsorgt am | Eingangskontrolle | Kosten | Bedienungsanleitung | Intervall: | Intervall:: | Zubehör | durch' | durch | beim Gerät | beim Geräte | Standort (Trakt,Raum) | Standort (Trakt,Raum) 2
1 | Rohrleitungen Gas | Kupfer | Kupfer | keine |  | 2002-10-10 | 1 | TRUE | 2003-11-20 | 2004-11-20 | Station h1 | Mechanische Werkstatt | uh-C-G |  | 2002-01-21 |  |  |  |  | FALSE |  |  | Klasse 2a | Nein |  | A.Abderhalden |  | Nein |  | 12 Monate | kein | Werkstatt |  | FALSE | FALSE
2 | Medizinalgassytem | GCS 80 | HospiTech | 6942.000 | 0 | 2003-06-10 | HospiTech | FALSE |  |  | h1 | Mechanische Werkstatt/Schlosserei | Werkstatt PUK | 01 34 | 2002-01-23 |  |  |  |  | TRUE | 2004-05-04 | 2005-05-04 | Klasse 2b | Ja |  | A.Abderhalden | 1372 | Ja | 12 Monate |  | kein |  | HospiTech | FALSE | FALSE
4 | Druckluftkompressor | STC 70-D-100 | Ebeling | 147984 | 0 | 1996-05-01 | Ebeling | FALSE |  |  | h3, h4, Tech. Dienst | Leiter Haustechnik | rzq | I 04 | 2001-12-11 |  |  |  |  | TRUE | 2004-04-29 | 2005-04-29 | Klasse 2b | Ja |  | B.Brunner | 451 | Ja | 12 Monate |  | kein |  | Firma Ebeling | FALSE | FALSE
5 | Medizinalgassytem | AN 580 100 | HospiTech | 92/141 | 0 | 1996-05-01 | HospiTech | FALSE |  |  | h3 h4 | Leiter Haustechnik | rzq | I 00 | 2002-01-22 |  |  |  |  | TRUE | 2004-11-05 | 2005-11-11 | Klasse 2b | Ja |  | B.Brunner | 1074 | Ja | 12 Monate |  | kein |  | HospiTech | FALSE | FALSE
6 | Druckluftsystem | HospiTech | HospiTech | Ohne |  | 1996-05-01 | HospiTech | TRUE |  | 2004-06-10 | h3 h4 Tech. Dienst | Leiter Haustechnik | rzq | I 04 | 2002-01-22 |  |  |  |  | TRUE | 2003-12-11 | 2004-12-11 | Klasse 2b | Ja |  | B.Brunner |  | Ja | 12 Monate | 12 Monate | kein | B.Brunner | HospiTech | FALSE | FALSE
7 | Druckluftkältetrockner | HKT A 11, VTA 11 GL | Ebeling | 9406B496 |  | 1996-05-01 | Ebeling | FALSE |  |  | h3, h4, Techn. Dienst | Leiter Haustechnik | rzq | I 04 | 2002-01-24 |  |  |  |  | TRUE | 2004-04-29 | 2005-04-29 | Klasse 2b | Ja |  | B.Brunner |  | Ja | 12 Monate |  |  |  | Firma Ebeling | FALSE | FALSE
8 | Druckminderer | 30800 | Konrad | 0200002 | 2002 | 2002-03-11 | Konrad | TRUE | 2004-04-05 | 2006-04-05 | Pflege / Aerzte | Werkstatt | b1 |  | 2002-03-11 |  |  |  |  | TRUE |  | 2006-01-11 | Klasse 2b | Nein |  | A.Abderhalden |  | Ja | 48 Monate | 24 Monate | kein | Werkstatt | Konrad | FALSE | FALSE
9 | Druckminderer | 30800 | Konrad | 0200024 | 2002 | 2002-03-11 | Konrad | TRUE | 2004-04-05 | 2006-04-05 | Pflege / Aerzte | Werkstatt | b2 |  | 2002-03-13 |  |  |  |  | TRUE |  | 2006-01-11 | Klasse 2b | Nein |  | A.Abderhalden |  | Ja | 48 Monate | 24 Monate | kein | Werkstatt | Konrad | FALSE | FALSE
10 | Druckminderer | 30800 | Konrad | 0200017 | 2002 | 2002-03-11 | Konrad | TRUE | 2004-04-05 | 2004-06-05 | Pflege / Aerzte | Werkstatt | b3 |  | 2002-03-14 |  |  |  |  | TRUE |  | 2006-01-11 | Klasse 2b | Nein |  | A.Abderhalden |  | Ja | 48 Monate | 24 Monate | kein | Werkstatt | Konrad | FALSE | FALSE
11 | Druckminderer | 30800 | Konrad | 0200011 | 2002 | 2002-03-11 | Konrad | TRUE | 2004-04-05 | 2006-04-05 | Pflege / Aerzte | Werkstatt | c1 |  | 2002-03-14 |  |  |  |  | TRUE |  | 2006-01-11 | Klasse 2b | Nein |  | A.Abderhalden |  | Ja | 48 Monate | 24 Monate | kein | Werkstatt | Konrad | FALSE | FALSE
12 | Druckminderer | 30800 | Konrad | 0200025 | 2002 | 2002-03-11 | Konrad | TRUE | 2004-04-05 | 2006-04-05 | c2 | Werkstatt | c2 |  | 2002-03-15 |  |  |  |  | TRUE |  | 2006-01-10 | Klasse 2b | Nein |  | A.Abderhalden |  | Ja | 48 Monate | 24 Monate | kein | Werkstatt | Konrad | FALSE | FALSE
13 | Druckminderer | 30800 | Konrad | 0200009 | 2002 | 2002-03-11 | Konrad | TRUE | 2004-04-05 | 2006-04-05 | c3 / d3 Pflege / Aerzte | Werkstatt | c3 / d3 |  | 2002-03-15 |  |  |  |  | TRUE |  | 2006-01-10 | Klasse 2b | Nein |  | A.Abderhalden |  | Ja | 48 Monate | 24 Monate | kein | Werkstatt | Konrad | FALSE | FALSE
14 | Druckminderer | 30800 | Konrad | 0200134 | 2002 | 2002-03-11 | Konrad | TRUE | 2004-04-05 | 2006-04-05 | Pflege / Aerzte | Werkstatt | D | e4 | 2002-03-15 |  |  |  |  | TRUE |  | 2006-01-10 | Klasse 2b | Nein |  | A.Abderhalden |  | Ja | 48 Monate | 24 Monate | kein | Werkstatt | Konrad | FALSE | FALSE
15 | Druckminderer | 30800 | Konrad | 0200149 | 2002 | 2002-03-11 | Konrad | TRUE | 2004-04-05 | 2006-04-05 | Pflege / Aerzte | Werkstatt | d1 |  | 2002-03-15 |  |  |  |  | TRUE |  | 2006-01-10 | Klasse 2b | Nein |  | A.Abderhalden |  | Ja | 48 Monate | 24 Monate | kein | Werkstatt | Konrad | FALSE | FALSE
16 | Druckminderer | 30800 | Konrad | 0200131 | 2002 | 2002-03-11 | Konrad | TRUE | 2004-04-05 | 2006-04-05 | Pflege / Aerzte | Werkstatt | f2 |  | 2002-03-18 |  |  |  |  | TRUE |  | 2006-01-10 | Klasse 2b | Nein |  | A.Abderhalden |  | Ja | 48 Monate | 24 Monate | kein | Werkstatt | Konrad | FALSE | FALSE
17 | Druckminderer | 30800 | Konrad | 0200023 | 2002 | 2002-03-11 | Konrad | TRUE | 2004-04-05 | 2006-04-05 | f3/ g3 Pflege / Aerzte | Werkstatt | f3 / g3 |  | 2002-03-18 |  |  |  |  | TRUE |  | 2006-01-10 | Klasse 2b | Nein |  | A.Abderhalden |  | Ja | 48 Monate | 24 Monate | kein | Werkstatt | Konrad | FALSE | FALSE
18 | Druckminderer | 30800 | Konrad | 0200007 | 2002 | 2002-03-11 | Konrad | TRUE | 2004-04-05 | 2006-04-05 | Pflege / Aerzte | Werkstatt | g1 |  | 2002-03-18 |  |  |  |  | TRUE |  | 2005-01-10 | Klasse 2b | Nein |  | A.Abderhalden |  | Ja | 48 Monate | 24 Monate | kein | Werkstatt | Konrad | FALSE | FALSE
19 | Druckminderer | 30800 | Konrad | 0200014 | 2002 | 2002-03-11 | Konrad | TRUE | 2004-04-05 | 2006-04-05 | g2/ h2 Pflege / Aerzte | Werkstatt | g2/ h2 |  | 2002-03-18 |  |  |  |  | TRUE |  | 2006-01-10 | Klasse 2b | Nein |  | A.Abderhalden |  | Ja | 48 Monate | 24 Monate | kein | Werkstatt | Konrad | FALSE | FALSE
20 | Druckminderer | 30800 | Konrad | 0100920 | 2002 | 2002-03-11 | Konrad | TRUE | 2004-04-05 | 2006-04-05 | Pflege / Aerzte | Werkstatt | Dependance |  | 2002-03-19 |  |  |  |  | TRUE |  | 2005-06-10 | Klasse 2b | Nein |  | A.Abderhalden |  | Ja | 48 Monate | 24 Monate | kein | Werkstatt | Konrad | FALSE | FALSE
21 | Druckminderer | 30800 | Konrad | 01011677 | 2002 | 2002-03-11 | Konrad | TRUE | 2004-04-05 | 2006-04-05 | h3/h4 Pflege/ Aerzte | Werkstatt | rzq h4 |  | 2002-03-20 |  |  |  |  | TRUE |  | 2006-01-10 | Klasse 2b | Nein |  | A.Abderhalden |  | Ja | 48 Monate | 24 Monate | kein | Werkstatt | Konrad | FALSE | FALSE
22 | Druckminderer | 30800 | Konrad | 0101113 | 2002 | 2002-03-11 | Konrad | TRUE | 2004-04-05 | 2006-04-05 | Pflege / Aerzte | Werkstatt | h1 |  | 2002-03-21 |  |  |  |  | TRUE |  | 2005-08-10 | Klasse 2b | Nein |  | A.Abderhalden |  | Ja | 48 Monate | 24 Monate | kein | Werkstatt | Konrad | FALSE | FALSE
23 | Druckminderer | 30800 | Konrad | 0200019 | 2002 | 2002-03-11 | Konrad | TRUE | 2004-04-05 | 2006-04-05 | Internistischer Dienst | Werkstatt | uh Patientenrest. |  | 2002-03-27 |  |  |  |  | TRUE |  | 2006-01-10 | Klasse 2b | Nein |  | A.Abderhalden |  | Ja | 48 Monate | 24 Monate | kein | Werkstatt | Konrad | FALSE | FALSE
24 | Druckminderer | 30800 | Konrad | 0200135 | 2002 | 2002-03-11 | Konrad | TRUE | 2004-04-05 | 2006-04-05 | Internistischer Dienst | Werkstatt | Z 0 | Kleineingr. Raum | 2002-03-27 |  |  |  |  | TRUE |  | 2006-02-10 | Klasse 2b | Nein |  | A.Abderhalden |  | Ja | 48 Monate | 24 Monate | kein | Werkstatt | Konrad | FALSE | FALSE
25 | Druckminderer | 30800 | Konrad | 0101112 | 2002 | 2002-03-11 | Konrad | TRUE | 2004-04-05 | 2006-04-05 | Internistischer Dienst | Werkstatt | Internistische Praxis |  | 2002-03-27 |  |  |  |  | TRUE |  | 2005-08-10 | Klasse 2b | Nein |  | A.Abderhalden |  | Ja | 48 Monate | 24 Monate | kein | Werkstatt | Konrad | FALSE | FALSE
26 | Druckminderer | 30800 | Konrad | 0101681 | 2002 | 2002-03-11 | Konrad | TRUE | 2004-04-05 | 2006-04-05 | Forschung | Werkstatt | Forschungsambulat. | H0 Zi. 021 | 2002-03-27 |  |  |  |  | TRUE |  | 2006-01-10 | Klasse 2b | Nein |  | A.Abderhalden |  | Ja | 48 Monate | 24 Monate | kein | Werkstatt | Konrad | FALSE | FALSE
27 | Druckminderer | 30800 | Konrad | 0101108 | 2002 | 2002-04-23 | Konrad | TRUE | 2004-04-05 | 2006-04-05 | Pflege / Aerzte | Werkstatt | h2 |  | 2002-04-23 |  |  |  |  | TRUE |  | 2005-08-10 | Klasse 2b | Nein |  | A.Abderhalden |  | Ja | 48 Monate | 24 Monate | kein | Werkstatt | Konrad | FALSE | FALSE
28 | Rollstuhl | Impuls-1 Vario | MaxMedic | 1877403 | 002328 | 2002-11-12 | MaxMedic | TRUE | 2003-11-24 | 2004-05-24 | Pflege | Stationsleitung | b2 | 115 | 2002-11-12 |  |  |  |  | FALSE |  |  | Klasse 1 | Nein |  | C.Christen |  | Ja |  | 6 Monate | kein | Werkstatt |  | TRUE | FALSE
29 | Rollstuhl | Impuls-1 Vario | MaxMedic | 1877401 | 002329 | 2002-11-12 | MaxMedic | TRUE | 2003-11-24 | 2004-05-24 | Pflege | Stationsleitung | b3 | 211 | 2002-11-12 |  |  |  |  | FALSE |  |  | Klasse 1 | Nein |  | C.Christen |  | Ja |  | 6 Monate | kein | Werkstatt |  | TRUE | FALSE
30 | Rollstuhl | Impuls-1 Vario | MaxMedic | 1877396 | 002330 | 2002-11-12 | MaxMedic | TRUE | 2003-11-24 | 2004-05-24 | c1 | Stationsleitung | c1 | 016 | 2002-11-12 |  |  |  |  | FALSE |  |  | Klasse 1 | Nein |  | C.Christen |  | Ja |  | 6 Monate | kein | Werkstatt |  | TRUE | FALSE
31 | Rollstuhl | Impuls-1 Vario | MaxMedic | 1877405 | 002331 | 2002-11-12 | MaxMedic | TRUE | 2003-11-24 | 2004-05-24 | c3/d3 | Stationsleitung | c3/d3 | 211 | 2002-11-12 |  |  |  |  | FALSE |  |  | Klasse 1 | Nein |  | C.Christen |  | Ja |  | 6 Monate | kein | Werkstatt |  | TRUE | FALSE
32 | Rollstuhl | Impuls-1 Vario | MaxMedic | 1877402 | 002332 | 2002-11-12 | MaxMedic | TRUE | 2003-11-24 | 2004-05-24 | d1 | Stationsleitung | d1 | d11 01 | 2002-11-12 |  |  |  |  | FALSE |  |  | Klasse 1 | Nein |  | C.Christen |  | Ja |  | 6 Monate | kein | Werkstatt |  | TRUE | FALSE
33 | Rollstuhl | Impuls-1 Vario | MaxMedic | 1877406 | 002333 | 2002-11-12 | MaxMedic | TRUE | 2003-11-24 | 2004-05-24 | d2 | Stationsleitung | d2 | d2 19 | 2002-11-12 |  |  |  |  | FALSE |  |  | Klasse 1 | Nein |  | C.Christen |  | Ja |  | 6 Monate | kein | Werkstatt |  | TRUE | FALSE
34 | Rollstuhl | Impuls-1 Vario | MaxMedic | 1877400 | 002334 | 2002-11-12 | MaxMedic | TRUE | 2003-11-24 | 2004-05-24 | b1 | Stationsleitung | b1 | 015 | 2002-11-12 |  |  |  |  | FALSE |  |  | Klasse 1 | Nein |  | C.Christen |  | Ja |  | 6 Monate | kein | Werkstatt |  | TRUE | FALSE
35 | Rollstuhl | Impuls-1 Vario | MaxMedic | 1877404 | 002335 | 2002-11-12 | MaxMedic | TRUE | 2003-11-24 | 2004-05-24 | f2 | Stationsleitung | f2 | f2 63 | 2002-11-12 |  |  |  |  | FALSE |  |  | Klasse 1 | Nein |  | C.Christen |  | Ja |  | 6 Monate | kein | Werkstatt |  | TRUE | FALSE
36 | Rollstuhl | Impuls-1 Vario | MaxMedic | 1877407 | 002343 | 2002-11-12 | MaxMedic | TRUE | 2003-11-24 | 2004-05-24 | f3 | Stationsleitung | f3 | f3 67 | 2002-11-12 |  |  |  |  | FALSE |  |  | Klasse 1 | Nein |  | C.Christen |  | Ja |  | 6 Monate | kein | Werkstatt |  | TRUE | FALSE
37 | Rollstuhl | Impuls-1 Vario | MaxMedic | 1877397 | 002344 | 2002-11-12 | MaxMedic | TRUE | 2003-11-24 | 2004-05-24 | g1 | Stationsleitung | g1 | g1 64 | 2002-11-12 |  |  |  |  | FALSE |  |  | Klasse 1 | Nein |  | C.Christen |  | Ja |  | 6 Monate | kein | Werkstatt |  | TRUE | FALSE
38 | Rollstuhl | Impuls-1 Vario | MaxMedic | 1877398 | 002345 | 2002-11-12 | MaxMedic | TRUE | 2003-11-24 | 2004-05-24 | g3 | Stationsleitung | g3 | g3 66 | 2002-11-12 |  |  |  |  | FALSE |  |  | Klasse 1 | Nein |  | C.Christen |  | Ja |  | 6 Monate | kein | Werkstatt |  | TRUE | FALSE
39 | Rollstuhl | Impuls-1 Vario | MaxMedic | 1877399 | 002346 | 2002-11-12 | MaxMedic | TRUE | 2003-11-24 | 2004-05-24 | Empfang | Empfang | Empfang | Mc1 10 | 2002-11-12 |  |  |  |  | FALSE |  |  | Klasse 1 | Nein |  | C.Christen |  | Ja |  | 6 Monate | kein | Werkstatt |  | TRUE | FALSE
40 | Rollstuhl | Impuls-2 Basismodel | MaxMedic | 1877488 | 002336 | 2002-11-12 | MaxMedic | TRUE | 2003-11-24 | 2004-05-24 | Magazin | Bereichsleitung Pflege | Magazin | E 346 | 2002-11-12 |  |  |  |  | FALSE |  |  | Klasse 1 | Nein |  | C.Christen |  | Ja |  | 6 Monate | kein | Werkstatt |  | TRUE | FALSE
41 | Rollstuhl | Impuls-2 Basismodel | MaxMedic | 1877489 | 002337 | 2002-11-12 | MaxMedic | TRUE | 2003-11-24 | 2004-05-24 | Magazin | Bereichsleitung Pflege | Magazin | E 346 | 2002-11-12 |  |  |  |  | FALSE |  |  | Klasse 1 | Nein |  | C.Christen |  | Ja |  | 6 Monate | kein | Werkstatt |  | TRUE | FALSE
42 | Rollstuhl | Impuls-XX Basismodel | MaxMedic | 1877467 | 002347 | 2002-11-12 | MaxMedic | TRUE | 2003-11-24 | 2004-05-24 | Magazin | Bereichsleitung Pflege | Magazin | E 346 | 2002-11-12 |  |  |  |  | FALSE |  |  | Klasse 1 | Nein |  | C.Christen |  | Ja |  | 6 Monate | kein | Werkstatt |  | TRUE | FALSE
43 | Druckminderer | 30800 | Konrad | 9901119 | 2003 | 2003-03-01 | Konrad | TRUE |  | 2005-03-01 | b1 | Werkstatt | b1 | Gang Kasten Sauerstoff | 2003-02-25 |  |  |  |  | TRUE |  | 2007-03-01 | Klasse 2b | Nein |  | A.Abderhalden |  | Ja | 48 Monate | 24 Monate | kein | Werkstatt | Konrad | FALSE | FALSE
44 | Druckminderer | 30800 | Konrad | 0201149 | 2003 | 2003-03-01 | Konrad | TRUE |  | 2005-03-01 | b2 | Werkstatt | b2 | Gang Kasten Sauerstoff | 2003-02-25 |  |  |  |  | TRUE |  | 2007-03-01 | Klasse 2b | Nein |  | A.Abderhalden |  | Ja | 48 Monate | 24 Monate | kein | Werkstatt | Konrad | FALSE | FALSE
45 | Druckminderer | 30800 | Konrad | 0200829 | 2003 | 2003-03-01 | Konrad | TRUE |  | 2005-03-01 | b3 | Werkstatt | b3 | Gang Kasten Sauerstoff | 2003-02-25 |  |  |  |  | TRUE |  | 2007-03-01 | Klasse 2b | Nein |  | A.Abderhalden |  | Ja | 48 Monate | 24 Monate | kein | Werkstatt | Konrad | FALSE | FALSE
46 | Druckminderer | 30800 | Konrad | 0200828 | 2003 | 2003-03-01 | Konrad | TRUE |  | 2005-03-01 | c1 | Werkstatt | c1 |  | 2003-02-25 |  |  |  |  | TRUE |  | 2007-03-01 | Klasse 2b | Nein |  | A.Abderhalden |  | Ja | 48 Monate | 24 Monate | kein | Werkstatt | Konrad | FALSE | FALSE
47 | Druckminderer | 30800 | Konrad | 0201194 | 2003 | 2003-03-01 | Konrad | TRUE |  | 2005-03-01 | c2/d2 | Werkstatt | c2/d2 | Kasten 111 | 2003-02-25 |  |  |  |  | TRUE |  | 2007-03-01 | Klasse 2b | Nein |  | A.Abderhalden |  | Ja | 48 Monate | 24 Monate | kein | Werkstatt | Konrad | FALSE | FALSE
48 | Druckminderer | 30800 | Konrad | 0201166 | 2003 | 2003-03-01 | Konrad | TRUE |  | 2005-03-01 | c3/d3 | Werkstatt | c3/d3 | Kasten Korridor | 2003-02-25 |  |  |  |  | TRUE |  | 2007-03-01 | Klasse 2b | Nein |  | A.Abderhalden |  | Ja | 48 Monate | 24 Monate | kein | Werkstatt | Konrad | FALSE | FALSE
49 | Druckminderer | 30800 | Konrad | 0201211 | 2003 | 2003-03-01 | Konrad | TRUE |  | 2005-03-01 | d1 | Werkstatt | d1 | d1 11 | 2003-02-25 |  |  |  |  | TRUE |  | 2007-03-01 | Klasse 2b | Nein |  | A.Abderhalden |  | Ja | 48 Monate | 24 Monate | kein | Werkstatt | Konrad | FALSE | FALSE
50 | Druckminderer | 30800 | Konrad | 0200817 | 2003 | 2003-03-01 | Konrad | TRUE |  | 2005-03-01 | Lager h11105 | Werkstatt | uh | uh | 2003-02-25 |  |  |  |  | TRUE |  | 2007-03-01 | Klasse 2b | Nein |  | A.Abderhalden |  | Ja | 48 Monate | 24 Monate | kein | Werkstatt | Konrad | FALSE | FALSE
51 | Druckminderer | 30800 | Konrad | 0201200 | 2003 | 2003-03-01 | Konrad | TRUE |  | 2005-03-01 | e1 | Werkstatt | e1 | e4 Garderobe | 2003-02-25 |  |  |  |  | TRUE |  | 2007-03-01 | Klasse 2b | Nein |  | A.Abderhalden |  | Ja | 48 Monate | 24 Monate | kein | Werkstatt | Konrad | FALSE | FALSE
52 | Druckminderer | 30800 | Konrad | 0201207 | 2003 | 2003-03-01 | Konrad | TRUE |  | 2005-03-01 | Internistischer Dienst | Werkstatt | uh | uh | 2003-02-25 |  |  |  |  | TRUE |  | 2007-03-01 | Klasse 2b | Nein |  | A.Abderhalden |  | Ja | 48 Monate | 24 Monate | kein | Werkstatt | Konrad | FALSE | FALSE
53 | Druckminderer | 30800 | Konrad | 0200814 | 2003 | 2003-03-01 | Konrad | TRUE |  | 2005-03-01 | g1 | Werkstatt | g1 | g1 64 | 2003-02-25 |  |  |  |  | TRUE |  | 2007-03-01 | Klasse 2b | Nein |  | A.Abderhalden | 150 | Ja | 48 Monate | 24 Monate | kein | Werkstatt | Konrad | FALSE | FALSE
54 | Druckminderer | 30800 | Konrad | 0201208 | 2003 | 2003-03-01 | Konrad | TRUE |  | 2005-03-01 | g2 | Werkstatt | g2 | g2 21 | 2003-02-25 |  |  |  |  | TRUE |  | 2007-03-01 | Klasse 2b | Nein |  | A.Abderhalden |  | Ja | 48 Monate | 24 Monate | kein | Werkstatt | Konrad | FALSE | FALSE
55 | Flaschenwagen | SL medizinal | Supoil | 1119 | 2003 | 2003-03-01 | Supoil | TRUE |  | 2005-03-01 | b1 | Stationsleitung | b1 | Gang Kasten Sauerstoff | 2003-02-25 |  |  |  |  | FALSE |  |  | Klasse 1 | Nein |  | C.Christen |  | Nein |  | 24 Monate | kein | Werkstatt |  | FALSE | FALSE
56 | Flaschenwagen | SL medizinal | Supoil | 1149 | 2003 | 2003-03-01 | Supoil | TRUE |  | 2005-03-01 | b2 | Stationsleitung | b2 | Gang Kasten Sauerstoff | 2003-02-25 |  |  |  |  | FALSE |  |  | Klasse 1 | Nein |  | C.Christen |  | Nein |  | 24 Monate | kein | Werkstatt |  | FALSE | FALSE
57 | Flaschenwagen | SL medizinal | Supoil | 0829 | 2003 | 2003-03-01 | Supoil | TRUE |  | 2005-03-01 | b3 | Stationsleitung | b3 | Gang Kasten Sauerstoff | 2003-02-25 |  |  |  |  | FALSE |  |  | Klasse 1 | Nein |  | C.Christen |  | Nein |  | 24 Monate | kein | Werkstatt |  | FALSE | FALSE
58 | Flaschenwagen | SL medizinal | Supoil | 0828 | 2003 | 2003-03-01 | Supoil | TRUE |  | 2005-03-01 | c1 | Stationsleitung | c1, prov. f1 | Kasten Eingang E 042 | 2003-02-25 |  |  |  |  | FALSE |  |  | Klasse 1 | Nein |  | C.Christen |  | Nein |  | 24 Monate | kein | Werkstatt |  | FALSE | FALSE
59 | Flaschenwagen | SL medizinal | Supoil | 1194 | 2003 | 2003-03-01 | Supoil | TRUE |  | 2005-03-01 | c2/d2 | Stationsleitung | c2/d2 | Kasten 111 | 2003-02-25 |  |  |  |  | FALSE |  |  | Klasse 1 | Nein |  | C.Christen |  | Nein |  | 24 Monate | kein | Werkstatt |  | FALSE | FALSE
60 | Flaschenwagen | SL medizinal | Supoil | 1166 | 2003 | 2003-03-01 | Supoil | TRUE |  | 2005-03-01 | c3/d3 | Stationsleitung | c3/d3 | Kasten Korridor | 2003-02-25 |  |  |  |  | FALSE |  |  | Klasse 1 | Nein |  | C.Christen |  | Nein |  | 24 Monate | kein | Werkstatt |  | FALSE | FALSE
61 | Flaschenwagen | SL medizinal | Supoil | 1211 | 2003 | 2003-03-01 | Supoil | TRUE |  | 2005-03-01 | d1 | Stationsleitung | d1 | d1 11 | 2003-02-25 |  |  |  |  | FALSE |  |  | Klasse 1 | Nein |  | C.Christen |  | Nein |  | 24 Monate | kein | Werkstatt |  | FALSE | FALSE
62 | Flaschenwagen | SL medizinal | Supoil | 0817 | 2003 | 2003-03-01 | Supoil | TRUE |  | 2005-03-01 | Internistischer Dienst | Leitung internistischer Dienst |  |  | 2003-02-25 |  |  |  |  | FALSE |  |  | Klasse 1 | Nein |  | C.Christen |  | Nein |  | 24 Monate | kein | Werkstatt |  | FALSE | FALSE
63 | Flaschenwagen | SL medizinal | Supoil | 1200 | 2003 | 2003-03-01 | Supoil | TRUE |  | 2005-03-01 | e1 | Stationsleitung | e1 | e4 Garderobe | 2003-02-25 |  |  |  |  | FALSE |  |  | Klasse 1 | Nein |  | C.Christen |  | Nein |  | 24 Monate | kein | Werkstatt |  | FALSE | FALSE
64 | Flaschenwagen | SL medizinal | Supoil | 1207 | 2003 | 2003-03-01 | Supoil | TRUE |  | 2005-03-01 | Z Kleiner Eingriffsraum | Dr. Huber | G | h11 05 | 2003-02-25 |  |  |  |  | FALSE |  |  | Klasse 1 | Nein |  | C.Christen |  | Nein |  | 24 Monate | kein | Werkstatt |  | FALSE | FALSE
65 | Flaschenwagen | SL medizinal | Supoil | 0814 | 2003 | 2003-03-01 | Supoil | TRUE |  | 2005-03-01 | g1 | Stationsleitung | g1 | g1 64 | 2003-02-25 |  |  |  |  | FALSE |  |  | Klasse 1 | Nein |  | C.Christen |  | Nein |  | 24 Monate | kein | Werkstatt |  | FALSE | FALSE
66 | Flaschenwagen | SL medizinal | Supoil | 1208 | 2003 | 2003-03-01 | Supoil | TRUE |  | 2005-03-01 | g2 | Stationsleitung | g2 | g2 21 | 2003-02-25 |  |  |  |  | FALSE |  |  | Klasse 1 | Nein |  | C.Christen |  | Nein |  | 24 Monate | kein | Werkstatt |  | FALSE | FALSE
67 | Druckminderer | 30800 | Konrad | 9801415 | 2003 | 2003-03-01 | Konrad | TRUE |  | 2005-03-01 | f2 | Werkstatt | f2 | f2 33 | 2003-02-26 |  |  |  |  | TRUE |  | 2007-03-01 | Klasse 2b | Nein |  | A.Abderhalden |  | Ja | 48 Monate | 24 Monate | kein | Werkstatt | Konrad | FALSE | FALSE
69 | Druckminderer | 30800 | Konrad | 0201201 | 2003 | 2003-03-01 | Konrad | TRUE |  | 2005-03-01 | g3/f3 | Werkstatt | f3 |  | 2003-04-26 |  |  |  |  | TRUE |  | 2007-03-01 | Klasse 2b | Nein |  | A.Abderhalden |  | Ja | 48 Monate | 24 Monate | kein | Werkstatt | Konrad | FALSE | FALSE
70 | Flaschenwagen | SL medizinal | Supoil | 1415 | 2003 | 2003-03-01 | Supoil | TRUE |  | 2005-03-01 | f2 | Stationsleitung | f2 | f2 33 | 2003-02-26 |  |  |  |  | FALSE |  |  | Klasse 1 | Nein |  | C.Christen |  | Nein |  | 24 Monate | kein | Werkstatt |  | FALSE | FALSE
71 | Flaschenwagen | SL medizinal | Supoil | 0050 | 2003 | 2003-03-01 | Supoil | TRUE |  | 2005-03-01 | g3/f3 | Stationsleitung | g3/f3 | Gang gegenüber f3 41 | 2003-02-26 |  |  |  |  | FALSE |  |  | Klasse 1 | Nein |  | C.Christen |  | Nein |  | 24 Monate | kein | Werkstatt |  | FALSE | FALSE
72 | Druckminderer | 30800 | Konrad | 0200825 |  |  | Konrad | TRUE |  | 2005-05-05 |  | Werkstatt | Res. Werkst. |  | 2003-05-05 |  |  |  |  | TRUE |  | 2006-06-05 | Klasse 2b | Nein |  | A.Abderhalden |  | Ja | 48 Monate | 24 Monate | kein | Werkstatt | Konrad | FALSE | FALSE
73 | Druckminderer | 30800 | Konrad | 0201336 |  | 2003-06-11 | Konrad | TRUE |  | 2005-06-11 | Internistischer-Dienst | Werkstatt | Mc1 Aufnahmezimmer | Mc114 | 2003-06-11 |  |  |  |  | TRUE |  | 2006-08-10 | Klasse 2b | Nein |  | A.Abderhalden |  | Ja | 48 Monate | 24 Monate |  | Werkstatt | Konrad | FALSE | FALSE
74 | Tru-Trac | 92B | Gitterli | C8300048 |  | 2003-06-12 | Gitterli Medizintechnik AG | TRUE | 2004-04-26 | 2004-10-26 | Physiotherapie | Leiter-Physiotherapie | f11 | 044 | 2003-06-13 |  |  |  |  | TRUE |  | 2005-07-10 | Klasse 2a | Nein |  | Ja |  | Ja | 24 Monate | 6 Monate | Bügel verchromt | Werkstatt | Gitterli AG | TRUE | FALSE
75 | Druckminderer | 30800 | Konrad | 0201176 |  | 2003-08-13 | Konrad | TRUE |  | 2005-08-13 | Internistischer Dienst | Werkstatt | uh Patienten Rest. | Büro Pat.Rest. | 2003-08-13 |  |  |  |  | TRUE |  | 2006-07-10 | Klasse 2b | Nein |  | A.Abderhalden |  | Ja | 48 Monate | 24 Monate |  | Werkstatt | Konrad | FALSE | FALSE
76 | Absauggerät | LA 780 000 | Peterli GmbH | 781 903 30097 | kein | 2003-09-10 | Stäubli AG Horgen | TRUE |  | 2004-09-10 | h4 Pflege und Arzt | Stationsleitung h4 | rzq h4 | Schrank im Gang h4 | 2003-09-09 |  |  |  |  | TRUE |  | 2006-09-10 | Klasse 2a | Nein |  | A.Abderhalden |  | Ja | 36 Monate | 12 Monate | Ladekabel | Werkstatt | Stäubli AG | FALSE | FALSE
77 | Absauggerät | LA 780 000 | Peterli GmbH | 781 702 19374 | 02245 | 2003-05-24 | Stäubli AG Horgen | TRUE |  | 2004-05-24 | Internistischer Dienst | Leiter Apotheke | uh Patientenrest. | Büro Patientenrest. | 2003-09-09 |  |  |  |  | TRUE |  | 2006-05-24 | Klasse 2a | Nein |  | A.Abderhalden |  | Ja | 36 Monate | 12 Monate | Ladekabel | Werkstatt | Stäubli AG | FALSE | FALSE
78 | Absauggerät | LA 780 000 | Peterli GmbH | 781 702 19371 | 02243 | 2003-05-24 | Stäubli AG Horgen | TRUE |  | 2004-05-24 | Internistischer Dienst | Chefarzt internistischer Dienst | uh | uh1 | 2003-09-09 |  |  |  |  | TRUE |  | 2006-05-24 | Klasse 2a | Nein |  | A.Abderhalden |  | Ja | 36 Monate | 12 Monate | Ladekabel | Werkstatt | Stäubli AG | FALSE | FALSE
79 | Absauggerät | LA 780 000 | Peterli GmbH | 781 702 19372 | 02244 | 2003-05-24 | Stäubli AG Horgen | TRUE |  | 2004-05-24 | Internistischer Dienst | Oberarzt | MB 013 Aufnahmezimmer | 014 | 2003-09-09 |  |  |  |  | TRUE |  | 2006-05-24 | Klasse 2a | Nein |  | A.Abderhalden |  | Ja | 36 Monate | 12 Monate | Ladekabel | Werkstatt | Stäubli AG | FALSE | FALSE
80 | Absauggerät | LA 780 000 | Peterli GmbH | 781 702 19373 | 02246 | 2003-05-24 | Stäubli AG Horgen | TRUE |  | 2004-05-24 | Pflege | Stationsleitung | Dependance PUK 26 | h2 Gr.09 im Kasten | 2003-09-09 |  |  |  |  | TRUE |  | 2006-05-24 | Klasse 2a | Nein |  | A.Abderhalden |  | Ja | 36 Monate | 12 Monate | Ladekabel | Werkstatt | Stäubli AG | FALSE | FALSE
81 | Medizinalgassytem | Wandentnahmeventile | HospiTech | BZ 502 |  | 1998-01-01 | HospiTech | TRUE |  | 2004-12-10 | Pflege | Stationsleitung | h1 / h2 | Stationen | 2003-11-17 |  |  |  |  | TRUE |  | 2007-12-10 | Klasse 2b | Nein |  | A.Abderhalden | 0 | Ja | 72 Monate | 12 Monate |  | Werkstatt | HospiTech | FALSE | FALSE
82 | Alkoholmessgerät | lion alcometer 500 | MediSuisse | 1630- A 391 |  | 2003-05-10 | MediSuisse | TRUE |  | 2004-05-17 | Pflege | Bereichsleitung Pflege | h1 | 005 | 2003-11-17 |  |  |  |  | FALSE |  |  | Klasse 1 | Nein |  | Kein | 0 | Ja |  | 6 Monate | Etui | Labor PUK |  | TRUE | FALSE
83 | Alkoholmessgerät | lion alcometer 500 | MediSuisse | 1277- A 391 | 003269 | 2003-05-10 | MediSuisse | TRUE | 2005-01-19 | 2005-07-19 | Pflege | Bereichsleitung Pflege | c2 | 104 | 2003-11-17 |  |  |  |  | TRUE | 2005-04-07 | 2005-10-07 | Klasse 1 | Nein |  | Kein | 0 | Ja | 6 Monate | 6 Monate | Etui | Labor PUK | Labtec | TRUE | FALSE
84 | Alkoholmessgerät | lion alcometer 500 | MediSuisse | 1636- A 391 |  | 2003-05-10 | MediSuisse | TRUE |  | 2004-05-17 | Pflege | Bereichsleitung Pflege | c3 | 203 | 2003-11-17 |  |  |  |  | FALSE |  |  | Klasse 1 | Nein |  | Kein | 0 | Ja |  | 6 Monate | Etui | Labor PUK |  | TRUE | FALSE
85 | Alkoholmessgerät | lion alcometer 500 | MediSuisse | 1631- A 391 |  | 2003-05-10 | MediSuisse | TRUE |  | 2004-05-18 | Pflege | Bereichsleitung Pflege | g1 | 32 | 2003-11-18 |  |  |  |  | FALSE |  |  | Klasse 1 | Nein |  | Kein | 0 | Ja |  | 6 Monate | Etui | Labor PUK |  | TRUE | FALSE
87 | Alkoholmessgerät | lion alcometer 500 | MediSuisse | 1643- A 391 |  | 2003-05-10 | Labtec Services | TRUE |  | 2004-05-18 | Pflege | Bereichsleitung Pflege | g2 | 32 | 2003-11-18 |  |  |  |  | FALSE | 2005-03-11 | 2005-09-01 | Klasse 1 | Nein |  | Kein | 0 | Ja | 6 Monate | 6 Monate | Etui | Labor PUK | Labtec Services | TRUE | FALSE
88 | Alkoholmessgerät | lion alcometer 500 | MediSuisse | 1635- A 391 |  | 2003-05-10 | MediSuisse | TRUE |  | 2004-05-18 | Pflege | Bereichsleitung Pflege | f3 | 32 | 2003-11-18 |  |  |  |  | FALSE |  |  | Klasse 1 | Nein |  | Kein | 0 | Ja |  | 6 Monate | Etui | Labor PUK |  | TRUE | FALSE
89 | Alkoholmessgerät | lion alcometer 500 | MediSuisse | 1641- A 391 |  | 2003-05-10 | MediSuisse | TRUE |  | 2004-05-18 | Pflege | Bereichsleitung Pflege | Dependance | 20 | 2003-11-18 |  |  |  |  | FALSE |  |  | Klasse 1 | Nein |  | Kein | 0 | Ja |  | 6 Monate | Etui | Labor PUK |  | TRUE | FALSE
90 | Alkoholmessgerät | lion alcometer 500 | MediSuisse | 1642- A 391 |  | 2003-05-10 | MediSuisse | TRUE | 2005-02-14 | 2005-08-14 | Pflege | Bereichsleitung Pflege | e1 | 1 | 2003-11-18 |  |  |  |  | FALSE | 2005-04-07 | 2005-10-07 | Klasse 1 | Nein |  | Kein | 0 | Ja | 6 Monate | 6 Monate | Etui | Labor PUK | Labtec | TRUE | FALSE
92 | EEG Verstärker | BrainAmp 32 MR EEG | Invento | AMP0304157MR |  | 2003-12-05 | MES Medizinelektronik | FALSE |  |  | Sektor West | Sektor West | f4 | 40 | 2003-12-02 |  |  |  |  | TRUE |  | 2006-12-02 | Klasse 2a | Nein |  | A.Abderhalden | 0 | Ja | 36 Monate |  | gem. Liste |  | Brain Products | FALSE | FALSE
93 | Absaugpumpe | Universal | Federer BME | 63 | 084080 |  | Federer BME | FALSE |  |  | Station g3 | Stationsleitung g3 | g3 | g3 66 | 2004-02-27 |  |  |  |  | TRUE |  | 2006-02-27 | Klasse 2a | Nein |  | Kein | 0 | Ja | 24 Monate |  | kein |  | Federer BME | TRUE | FALSE
94 | Absaugpumpe | Universal | Federer BME | 333 | 087029 |  | Federer BME | FALSE |  |  | Station f2 | Stationsleitung f2 | f2 | f2 33 | 2004-02-27 |  |  |  |  | TRUE |  | 2006-02-27 | Klasse 2a | Nein |  | Kein | 0 | Ja | 24 Monate |  | kein |  | Federer BME | TRUE | FALSE
95 | Absaugpumpe | Universal | Federer BME | 772 | 090005 |  | Federer BME | FALSE |  |  | rzq h3 + h4 | Stationsleitung h3 + h4 | Geräteraum rzq | rzq 406 | 2004-02-27 |  |  |  |  | TRUE |  | 2006-02-27 | Klasse 2a | Nein |  | Kein | 0 | Ja | 24 Monate |  | kein |  | Federer BME | TRUE | FALSE
96 | Absaugpumpe | Universal | Federer BME | 777 | 090006 |  | Federer BME | FALSE |  |  | Station g2 | Stationsleitung g2 | g2 | g2 21 | 2004-03-01 |  |  |  |  | TRUE |  | 2006-03-01 | Klasse 2a | Nein |  | Kein | 0 | Ja | 24 Monate |  | kein |  | Federer BME | TRUE | FALSE
97 | Absaugpumpe | Universal | Federer BME | 1112 | 091202 |  | Federer BME | FALSE |  |  | Station c2 | Stationsleitung c2 | c2 | c2 11 | 2004-03-01 |  |  |  |  | TRUE |  | 2006-03-01 | Klasse 2a | Nein |  | Kein | 0 | Ja | 24 Monate |  | kein |  | Federer BME | TRUE | FALSE
98 | Absaugpumpe | Universal | Federer BME | 1113 | 091203 |  | Federer BME | FALSE |  |  | Station b3 | Stationsleitung b3 | b3 | Korridor gegenü. b3 217 | 2004-03-01 |  |  |  |  | TRUE |  | 2006-03-01 | Klasse 2a | Nein |  | Kein | 0 | Ja | 24 Monate |  | Kein |  | Federer BME | TRUE | FALSE
99 | Absaugpumpe | Universal | Federer BME | 1647 | 091052 |  | Federer BME | FALSE |  |  | Internistischer Dienst | Leitung Int. Dienst | h11 | h11 05 | 2004-03-01 |  |  |  |  | TRUE |  | 2006-03-01 | Klasse 2a | Ja |  | Kein | 0 | Ja | 24 Monate |  | kein |  | Federer BME | TRUE | FALSE
100 | Absaugpumpe | Universal | Federer BME | 1655 |  |  | Federer BME | FALSE |  |  | Station f3 | Stationsleitung f3 | f3 | Korridor gegenü. f3 41 | 2004-03-01 |  |  |  |  | TRUE |  | 2006-03-01 | Klasse 2a | Ja |  | Kein | 0 | Ja | 24 Monate |  | kein |  | Federer BME | TRUE | FALSE
101 | Absaugpumpe | LK 49 | CoolCc | 7597 | 073082 |  | Federer BME | FALSE |  |  | Station c1 | Stationsleitung c1 | c1 | c1 11 | 2004-03-01 |  |  |  |  | TRUE |  | 2006-03-01 | Klasse 2a | Nein |  | Kein | 0 | Nein | 24 Monate |  | kein |  | Federer BME | FALSE | FALSE
102 | Absaugpumpe | LK 49 | CoolCc | 8640 | 077080 |  | Federer BME | FALSE |  |  | Station D | Stationsleitung D | D | e4 | 2004-03-01 |  |  |  |  | TRUE |  | 2006-03-01 | Klasse 2a | Nein |  | Kein | 0 | Nein | 24 Monate |  | kein |  | Federer BME | FALSE | FALSE
103 | Absaugpumpe | LK 49 | CoolCc | 8824 | 077083 |  | Federer BME | FALSE |  |  | Station g1 | Stationsleitung g1 | g1 |  | 2004-03-01 |  |  |  |  | TRUE |  | 2006-03-01 | Klasse 2a | Nein |  | Kein | 0 | Nein | 24 Monate |  | kein |  | Federer BME | FALSE | FALSE
104 | Absaugpumpe | LK 49 | CoolCc | 8825 | 077082 |  | Federer BME | FALSE |  |  | Station b1 | Stationsleitung b1 | b1 | Korridor | 2004-03-01 |  |  |  |  | TRUE |  | 2006-03-01 | Klasse 2a | Nein |  | Kein | 0 | Nein | 24 Monate |  | kein |  | Federer BME | FALSE | FALSE
105 | Absaugpumpe | LK 49 | CoolCc | 8831 | 077084 |  | Federer BME | FALSE |  |  | Station b2 | Stationsleitung b2 | b2 | Korridor | 2004-03-01 |  |  |  |  | TRUE |  | 2006-03-01 | Klasse 2a | Nein |  | Kein | 0 | Nein | 24 Monate |  | kein |  | Federer BME | FALSE | FALSE
106 | Absaugpumpe | LK 49 | CoolCc | 8842 | 072050 |  | Federer BME | FALSE |  |  | Station c3 / d3 | Stationsleitung c3 / d3 | c3 / d3 |  | 2004-03-01 |  |  |  |  | TRUE |  | 2006-03-01 | Klasse 2a | Nein |  | Kein | 0 | Nein | 24 Monate |  | kein |  | Federer BME | FALSE | FALSE
107 | Druckminderer mit Flussmesser | Mod. G | Max Meier | 2350 |  |  | Federer BME | TRUE |  | 2004-09-02 | Stationen | Werkstatt | OP- Magazin | d11 01 | 2004-03-02 |  |  |  |  | TRUE |  |  | Klasse 2b | Nein |  | Kein | 0 | Ja |  | 6 Monate | kein | Werkstatt | Federer BME | TRUE | FALSE | d11 01
108 | Druckminderer mit Flussmesser | Mod. G | Max Meier | 3346 |  |  | Federer BME | TRUE |  | 2004-09-02 | Stationen | Werkstatt | OP- Magazin | d11 01 | 2004-03-02 |  |  |  |  | TRUE |  |  | Klasse 2b | Nein |  | Kein | 0 | Ja |  | 6 Monate | kein | Werkstatt | Federer BME | TRUE | FALSE | d11 01
109 | Inhalator | Aeroboy | Federer BME | 1143 | 000128 |  | Federer BME | FALSE |  |  | Stationen | Leitung Oberpflege | OP- Magazin | d11 01 | 2004-03-02 |  |  |  |  | TRUE |  | 2006-03-02 | Klasse 2a | Nein |  | Kein | 0 | Ja | 24 Monate |  | kein |  | Federer BME | TRUE | FALSE
110 | Inhalator | Aeroboy | Federer BME | 1845 | 098245 |  | Federer BME | FALSE |  |  | Stationen | Leitung Oberpflege | OP- Magazin | d11 01 | 2004-03-02 |  |  |  |  | TRUE |  | 2006-03-02 | Klasse 2a | Nein |  | Kein | 0 | Ja | 24 Monate |  | Kein |  | Federer BME | TRUE | FALSE
111 | Inhalator | Aeroboy | Federer BME | 1833 | 098246 |  | Federer BME | FALSE |  |  | Stationen | Leitung Oberpflege | OP- Magazin | d11 01 | 2004-03-02 |  |  |  |  | TRUE |  | 2006-03-02 | Klasse 2a | Nein |  | Kein | 0 | Ja | 24 Monate |  | kein |  | Federer BME | FALSE | FALSE
112 | Inhalator | Aeroboy | Federer BME | 1247 | 090003 |  | Federer BME | FALSE |  |  | Station g2 | Stationsleitung g2 | g2 | g2 32 | 2004-03-02 |  |  |  |  | TRUE |  | 2006-03-02 | Klasse 2a | Nein |  | Kein | 0 | Ja | 24 Monate |  | kein |  | Federer BME | TRUE | FALSE
113 | Inhalator | Aeroboy | Federer BME | 1904 | 088151 |  | Federer BME | FALSE |  |  | Stationen | Leitung Oberpflege | OP- Magazin | d11 01 | 2004-03-02 |  |  |  |  | TRUE |  | 2006-03-02 | Klasse 2a | Nein |  | Kein | 0 | Ja | 24 Monate |  | kein |  | Federer BME | TRUE | FALSE
114 | Inhalator | Aeroboy | Federer BME | 1134 |  |  | Federer BME | FALSE |  |  | Stationen | Leitung Oberpflege | OP- Magazin | d11 01 | 2004-03-02 |  |  |  |  | TRUE |  | 2006-03-02 | Klasse 2a | Nein |  | Kein | 0 | Ja | 24 Monate |  | kein |  | Federer BME | TRUE | FALSE
115 | Inhalator | Aeroboy | Federer BME | 1142 | 88/50 |  | Federer BME | FALSE |  |  | Stationen | Leitung Oberpflege | OP- Magazin | d11 01 | 2004-03-02 |  |  |  |  | TRUE |  | 2006-03-02 | Klasse 2a | Nein |  | Kein | 0 | Ja | 24 Monate |  | kein |  | Federer BME | TRUE | FALSE
116 | Inhalator | Aeroboy | Federer BME | 1023 | 084078 |  | Federer BME | FALSE |  |  | Stationen | Bereichsleitung Geronto | Geräteraum rzq | rzq 322 | 2004-03-02 |  |  |  |  | TRUE |  | 2006-03-02 | Klasse 2a | Nein |  | Kein | 0 | Ja | 24 Monate |  | kein |  | Federer BME | TRUE | FALSE
117 | Inhalator | Aeroboy | Federer BME | 1725 |  |  | Federer BME | FALSE |  |  | Stationen | Bereichsleitung Geronto | Geräteraum rzq | rzq 322 | 2004-03-02 |  |  |  |  | TRUE |  | 2006-03-02 | Klasse 2a | Nein |  | Kein | 0 | Ja | 24 Monate |  | kein |  | Federer BME | TRUE | FALSE
118 | Inhalator | Aeroboy | Federer BME | 1199 |  |  | Federer BME | FALSE |  |  | Stationen | Bereichsleitung Geronto | Geräteraum rzq | rzq 322 | 2004-03-02 |  |  |  |  | TRUE |  | 2006-03-02 | Klasse 2a | Nein |  | Kein | 0 | Ja | 24 Monate |  | kein |  | Federer BME | TRUE | FALSE
119 | Ultraschallvernebler | Stäubli Sonic | Federer BME | 010053 | 077140 |  | Federer BME | TRUE |  |  | Stationen | Leitung Pflegedienst | OP- Magazin | d11 01 | 2004-03-02 |  |  |  |  | TRUE |  | 2006-03-02 | Klasse 2a | Nein |  | Kein | 0 | Ja | 24 Monate |  | Filter, Schläuche | Benutzer | Federer BME | TRUE | FALSE
120 | Ultraschallvernebler | Compact | Federer BME | 94111307 | 094133 |  | Federer BME | TRUE |  |  | Stationen | Leitung Pflegedienst | OP- Magazin | d11 01 | 2004-03-02 |  |  |  |  | TRUE |  | 2006-03-02 | Klasse 2a | Nein |  |  | 0 | Ja | 24 Monate |  | Filter, Schläuche | Benutzer | Federer BME | FALSE | FALSE
121 | Ultraschallvernebler | Stäubli Sonic | Federer BME | 010054 |  |  | Federer BME | TRUE |  |  | Stationen | Leitung Pflegedienst | OP- Magazin | d11 01 | 2004-03-02 |  |  |  |  | TRUE |  | 2006-03-02 | Klasse 2a | Nein |  | Kein | 0 | Ja | 24 Monate |  |  | Benutzer | Federer BME | TRUE | FALSE
122 | Ultraschallvernebler | Stäubli Sonic | Federer BME | 010051 | 090001 |  | Max Stäubli AG | FALSE |  |  | Stationen | Leitung Pflegedienst | OP- Magazin | d11 01 | 2004-03-02 |  |  |  |  | TRUE |  | 2006-03-02 | Klasse 2a | Nein |  | Kein | 0 | Ja | 24 Monate |  | Filter, Schlauche | Benutzer | Federer BME | FALSE | FALSE
123 | Ultraschallvernebler | Stäubli Sonic | Federer BME | 010037 | 083055 |  | Federer BME | TRUE |  |  | Station h1 | Stationsleitung h1 | h11 | h11 02 | 2004-03-02 |  |  |  |  | TRUE |  | 2006-03-02 | Klasse 2b | Nein |  | Kein | 0 | Ja | 24 Monate |  | kein | Benutzer | Federer BME | TRUE | FALSE
125 | Brust- Pumpe | Lactamat | Hergiswil AG | 653 | 090004 |  | Federer BME | TRUE |  |  | Stationen | Leitung Pflegedienst | OP- Magazin | d11 01 | 2004-03-02 |  |  |  |  | TRUE |  | 2006-03-02 | Klasse 2a | Nein |  | Kein | 0 | Ja | 24 Monate |  | Brustgläser | Benutzer | Federer BME | TRUE | FALSE
126 | Analysegerät | Glucometer Elite | Liever SA | 6313850 |  |  | Liever SA, 8045 Zürich | TRUE |  | 2004-07-03 | Station b1 | Stationsleitung b1 | b1 | b1 023 | 2004-03-03 |  |  |  |  | FALSE |  |  | Klasse 1 | Nein |  | Kein | 0 | Ja |  | 4 Monate | Checkstreifen | Labor PUK |  | FALSE | FALSE
127 | Analysegerät | Glucometer Elite | Liever SA | 6313853 |  |  | Liever SA, 8045 Zürich | TRUE |  | 2004-07-03 | Station b2 | Stationsleitung b2 | b2 | b2 123 | 2004-03-03 |  |  |  |  | FALSE |  |  | Klasse 2a | Nein |  | Kein | 0 | Ja |  | 4 Monate | Chekstreifen | Labor PUK |  | FALSE | FALSE
128 | Analysegerät | Glucometer Elite | Liever SA | 6313852 |  |  | Liever SA, 8045 Zürich | TRUE |  | 2004-07-03 | Station b3 | Stationsleitung b3 | b3 | b3 221 | 2004-03-03 |  |  |  |  | FALSE |  |  | Klasse 2a | Nein |  | Kein | 0 | Ja |  | 4 Monate | Checkstreifen | Labor PUK |  | FALSE | FALSE
129 | Analysegerät | Glucometer Elite | Liever SA | 6312884 |  |  | Liever SA, 8045 Zürich | TRUE |  | 2004-07-03 | Station c1 | Stationsleitung c1 | c1 | Umbau | 2004-03-03 |  |  |  |  | FALSE |  |  | Klasse 2a | Nein |  | Kein | 0 | Ja |  | 4 Monate | Checkstreifen | Labor PUK |  | FALSE | FALSE
130 | Analysegerät | Glucometer Elite | Liever SA | 6313865 |  |  | Liever SA, 8045 Zürich | TRUE |  | 2004-07-03 | Station c2 | Stationsleitung c2 | c2 | c2 104 | 2004-03-03 |  |  |  |  | FALSE |  |  | Klasse 2a | Nein |  | Kein | 0 | Ja |  | 4 Monate | Ckeckstreifen | Labor PUK |  | FALSE | FALSE
131 | Analysegerät | Glucometer Elite | Liever SA | 6312865 |  |  | Liever SA, 8045 Zürich | TRUE |  | 2004-07-03 | Station d3 + c3 | Stationsleitung d3 + c3 | d3 + c3 | d3 03 | 2004-03-03 |  |  |  |  | FALSE |  |  | Klasse 2a | Nein |  | Kein | 0 | Ja |  | 4 Monate | Checkstreifen | Labor PUK |  | FALSE | FALSE
132 | Analysegerät | Glucometer Elite | Liever SA | 6313864 |  |  | Liever SA, 8045 Zürich | TRUE |  | 2004-07-03 | Station D | Stationsleitung D | D | D6 | 2004-03-03 |  |  |  |  | FALSE |  |  | Klasse 2a | Nein |  | Kein | 0 | Ja |  | 4 Monate | Checkstreifen | Labor PUK |  | FALSE | FALSE
133 | Analysegerät | Glucometer Elite | Liever SA | 6312864 |  |  | Liever SA, 8045 Zürich | TRUE |  | 2004-07-03 | Station f1 | Stationsleitung f1 | f1 | f1 32 | 2004-03-03 |  |  |  |  | FALSE |  |  | Klasse 2a | Nein |  | Kein | 0 | Ja |  | 4 Monate | Checkstreifen | Labor PUK |  | FALSE | FALSE
134 | Analysegerät | Glucometer Elite | Liever SA | 6313863 |  |  | Liever SA, 8045 Zürich | TRUE |  | 2004-07-03 | Station f2 | Stationsleitung f2 | f2 | f2 32 | 2004-03-03 |  |  |  |  | FALSE |  |  | Klasse 2a | Nein |  | Kein | 0 | Ja |  | 4 Monate | Checkstreifen | Labor PUK |  | FALSE | FALSE
135 | Analysegerät | Glucometer Elite | Liever SA | 6312875 |  |  | Liever SA, 8045 Zürich | TRUE |  | 2004-07-03 | Station g3 + f3 | Stationsleitung g3 + f3 | g3 + f3 | g3 31 | 2004-03-03 |  |  |  |  | FALSE |  |  | Klasse 2a | Nein |  | Kein | 0 | Ja |  | 4 Monate | Checkstreifen | Labor PUK |  | FALSE | FALSE
136 | Analysegerät | Glucometer Elite | Liever SA | 6236261 |  |  | Liever SA, 8045 Zürich | TRUE |  | 2004-07-03 | Station g1 | Stationsleitung g1 | g1 | g1 32 | 2004-03-03 |  |  |  |  | FALSE |  |  | Klasse 2a | Nein |  | Kein | 0 | Ja |  | 4 Monate | Ckeckstreifen | Labor PUK |  | FALSE | FALSE
137 | Analysegerät | Glucometer Elite | Liever SA | 6313855 |  |  | Liever SA, 8045 Zürich | TRUE |  | 2004-07-03 | Station g2 | Stationsleitung g2 | g2 | g2 32 | 2004-03-03 |  |  |  |  | FALSE |  |  | Klasse 2a | Nein |  | Kein | 0 | Ja |  | 4 Monate | Checkstreifen | Labor PUK |  | FALSE | FALSE
138 | Analysegerät | Glucometer Elite | Liever SA | 6312892 |  |  | Liever SA, 8045 Zürich | TRUE |  | 2004-07-03 | Station h1 | Stationsleitung h1 | h1 | h1 03 | 2004-03-03 |  |  |  |  | FALSE |  |  | Klasse 2a | Nein |  | Kein | 0 | Ja |  | 4 Monate | Checkstreifen | Labor PUK |  | FALSE | FALSE
139 | Analysegerät | Glucometer Elite | Liever SA | 6312880 |  |  | Liever SA, 8045 Zürich | TRUE |  | 2004-07-03 | Station h2 | Stationsleitung h2 | h2 | h2 03 | 2004-03-03 |  |  |  |  | FALSE |  |  | Klasse 2a | Nein |  | Kein | 0 | Ja |  | 4 Monate | Checkstreifen | Labor PUK |  | FALSE | FALSE
140 | Analysegerät | Glucometer Elite | Liever SA | 6207712 |  |  | Liever SA, 8045 Zürich | TRUE |  | 2004-07-03 | rzq Station h3 | rzq Stationsleitung h3 | rzq h3 | h3 222 | 2004-03-03 |  |  |  |  | FALSE |  |  | Klasse 2a | Nein |  | Kein | 0 | Ja |  | 4 Monate | Checkstreifen | Labor PUK |  | FALSE | FALSE
141 | Analysegerät | Glucometer Elite | Liever SA | 6312873 |  |  | Liever SA, 8045 Zürich | TRUE |  | 2004-07-03 | rzq Station h3 | rzq Stationsleitung h3 | rzq h3 | h3 222 | 2004-03-03 |  |  |  |  | FALSE |  |  | Klasse 2a | Nein |  | Kein | 0 | Ja |  | 4 Monate | Checkstreifen | Labor PUK |  | FALSE | FALSE
142 | Analysegerät | Glucometer Elite | Liever SA | 6312874 |  |  | Liever SA, 8045 Zürich | TRUE |  | 2004-07-03 | rzq Station h4 | rzq Stationsleitung h4 | rzq h4 | h4 322 | 2004-03-03 |  |  |  |  | FALSE |  |  | Klasse 2a | Nein |  | Kein | 0 | Ja |  | 4 Monate | Checkstreifen | Labor PUK |  | FALSE | FALSE
143 | Analysegerät | Glucometer Elite | Liever SA | 6312862 |  |  | Liever SA, 8045 Zürich | TRUE |  | 2004-07-03 | Stationen Dependance | Stationsleitung Dependance | Dependance | 20 | 2004-03-03 |  |  |  |  | FALSE |  |  | Klasse 2a | Nein |  | Kein | 0 | Ja |  | 4 Monate | Checkstreifen | Labor PUK |  | FALSE | FALSE
144 | Analysegerät | Glucometer Elite | Liever SA | 6312863 |  |  | Liever SA, 8045 Zürich | TRUE |  | 2004-07-03 | Stationen rzq | Stationsleitung rzq | rzq | Labor PU2 | 2004-03-03 |  |  |  |  | FALSE |  |  | Klasse 2a | Nein |  |  | 0 | Ja |  | 4 Monate | Checkstreifen | Labor PUK |  | FALSE | FALSE
145 | Analysegerät | Glucometer Elite | Liever SA | 6090502 |  |  | Liever SA, 8045 Zürich | TRUE |  | 2004-07-03 | Psych Forschung (L) | Leitung Psych. Forschung | Psych. Forschung (L) | L 103 | 2004-03-03 |  |  |  |  | FALSE |  |  | Klasse 2a | Nein |  | Kein | 0 | Ja |  | 4 Monate | Checkstreifen | Labor PUK |  | FALSE | FALSE
146 | Analysegerät | Glucometer Elite | Liever SA | 6312889 |  |  | Liever SA, 8045 Zürich | TRUE |  | 2004-07-03 | Station KIZ | Stationsleitung KIZ | KIZ | E 18 | 2004-03-03 |  |  |  |  | FALSE |  |  | Klasse 2a | Nein |  | Kein | 0 | Ja |  | 4 Monate | Checkstreifen | Labor PUK |  | FALSE | FALSE
147 | Analysegerät | Glucometer Elite | Liever SA | 6474796 |  |  | Liever SA, 8045 Zürich | TRUE |  | 2004-07-03 | Station L | Stationsleitung L | L | L 102 | 2004-03-03 |  |  |  |  | FALSE |  |  | Klasse 2a | Nein |  |  | 0 | Ja |  | 4 Monate | Checkstreifen | Labor PUK |  | FALSE | FALSE
148 | Anästhesie-Ueberw.gerät | Mod. 0090309 | Walhalla AG | 309-008587 | 096238 |  | NoordwijK Medical | TRUE |  | 2005-03-04 | Internistischer Dienst | Leitung Internistischer Dienst | OP Magazin | h11 05 | 2004-03-04 |  |  |  |  | FALSE |  |  | Klasse 2b | Nein |  | Kein | 0 | Nein |  | 9 Montate |  | Int. Dienst |  | FALSE | FALSE
149 | Aufladegerät Defibrilator | M2480 | SZU | 3539b11052 | 096213 |  | Polymed AG | FALSE |  |  | Internistischer Dienst | Leitung Internistischer Diernst | rzq h2 | h2 106 | 2004-03-04 |  |  |  |  | FALSE |  |  | Klasse 2a | Nein |  | Kein | 0 | Ja | [5 empty] | FALSE | FALSE | Beim Gerät
150 | Badelift | X | Tim und Struppi AG | 010087 |  |  | Tim und Struppi AG | TRUE |  | 2005-03-04 | Pflegedienst | Leitung Pflegedienst, Top Material | rzq h4 | h4 319 | 2004-03-04 |  |  |  |  | FALSE |  |  | Klasse 1 | Nein |  |  | 0 | Nein |  | 12 Monate | kein | Werkstatt |  | FALSE | FALSE
151 | Badelift | Lift | Tim und Struppi AG | 010058 | 073077 |  | Tim und Struppi AG | TRUE |  | 2005-03-04 | rzq Station h3 | rzq Stationsleitung h3 | rzq G4 | rzq 406 | 2004-03-04 |  |  |  |  | FALSE |  |  | Klasse 1 | Nein |  | Kein | 0 | Ja |  | 12 Monate | kein | Werkstatt |  | FALSE | FALSE
152 | Badelift | X | Tim und Struppi AG | 010042 | 073076 |  | Tim und Struppi AG | TRUE |  | 2005-03-04 | Station h1 | Stationsleitung h1 | h11 | h11 02 | 2004-03-04 |  |  |  |  | FALSE |  |  | Klasse 1 | Nein |  | Kein | 0 | Nein |  | 12 Monate | kein | Werkstatt |  | FALSE | FALSE
153 | Hebebadewanne | 073000 | Tormek | 073900 11 12 | keine |  | Arjo-Sic AG, 4020 Basel | FALSE |  |  | Station c2 | Stationsleitung c2 | c2 | c2 19 | 2004-03-04 |  |  |  |  | TRUE |  | 2005-03-04 | Klasse 1 | Nein |  | Kein | 0 | Ja | 12 Monate |  |  |  | Arjo-SIC AG | FALSE | FALSE | c2 05
154 | Beatmungsbeutel | Combibas WM 11000 | Leisibühl AG | WM 11022 |  |  | Leisibühl AG, 22502 Hamburg | TRUE |  | 2004-04-04 | Ambi Ost | Leitung Ambi Ost | Ambi Ost | Notfallkoffer 208 | 2004-03-04 |  |  |  |  | FALSE |  |  | Klasse 2a | Nein |  | Kein | 0 | Nein |  | 1 Monat |  | Leitung Ambi Ost |  | FALSE | FALSE
155 | Blutdruckmessapparat | Perfekt Aneroid | Jurassienne SCC | AT- Gerät | 10000128 |  | Gribi AG, Belp | FALSE |  |  | Internistischer Dienst | Apotheke | Z Apotheke | Lager Dachgeschoss | 2004-03-04 |  |  |  |  | TRUE |  | 2005-03-04 | Klasse 1 | Nein |  | Kein | 0 | Ja | 12 Monate |  | kein |  | Gribi AG | FALSE | FALSE
156 | BD/P Messgerät | Boso carat | Zünd AG | Austauschgerät | 10000998 |  | Gribi AG, Belp | FALSE |  |  | Stationen | Apotheke | Dachgeschoss | Lager Dachgeschoss | 2004-03-04 |  |  |  |  | TRUE |  | 2005-03-04 | Klasse 1 | Nein |  | Kein | 0 | Ja | 12 Monate |  | kein |  | Gribi AG | FALSE | FALSE
158 | Blutdruckmessgerät | Erka | Rippstein France | 447998 |  |  | Medivar AG | FALSE |  |  | Internistischer Dienst | Leitung Internistischer Dienst | uh | uh1 52 | 2004-03-04 |  |  |  |  | TRUE |  | 2006-03-04 | Klasse 2b | Nein |  | Kein | 0 | Ja | 24 Monate |  |  |  | Medivar AG | TRUE | FALSE
159 | Blutdruckmessgerät | Mercurostad | X | 010049 |  |  |  | TRUE |  | 2005-03-04 | Internistischer Dienst | Leitung Internistischer Dienst | uh | uh1 45 | 2004-03-04 |  |  |  |  | TRUE |  |  | Klasse 2b | Nein |  | Kein | 0 | Nein |  | 12 Monate |  | Internistischer Dienst |  | FALSE | FALSE
160 | 24h Blutdruckmessapparat | ABP-90207 | NoordwijK | 207009451 | 093040 |  | Anandic | TRUE |  | 2005-03-04 | Internistischer Dienst | Leitung Internistischer Dienst | uh | uh1 44 | 2004-03-04 |  |  |  |  | FALSE | 2004-11-10 | 2005-11-10 | Klasse 2b | Nein |  | Kein | 0 | Ja | 12 Monate | 12 Monate |  | Internistischer Dienst | Anandic | FALSE | FALSE
161 | 24H Blutdruckmessapparat+A55 | ABP-90207 | NoordwijK | 207009458 | 093032 |  | Anandic | FALSE |  | 2004-03-04 | Internistischer Dienst | Leitung Internistischer Dienst | uh | uh1 44 | 2004-03-04 |  |  |  |  | TRUE | 2004-11-10 | 2005-11-10 | Klasse 2b | Nein |  | Kein | 0 | Ja | 12 Monate | 12 Monate |  | Internistischer Dienst | NoordwijK medi | FALSE | FALSE
162 | Blutdruck-Monitor | ASM 2000 | Ledergerber | M20090383 | 098019 | 1998-01-01 | Polymed AG | TRUE |  | 2005-03-05 | Internistischer Dienst | Leitung Internistischer Dienst | rzq h2 | h2 106 | 2004-03-04 |  |  |  |  | TRUE | 2003-12-09 | 2005-12-09 | Klasse 2b | Nein |  | Kein | 0 | Ja | 24 Monate | 12 Monate |  | Internistischer Dienst | Polymed Glattbrugg | FALSE | TRUE |  | rzq h2 106
164 | CO2 Monitor mit Pulsoximeter | Tidal Wave SP 715 | Vercinge SA | 9359-2-00GER | 001265 |  | Pilger Medizinelektronik AG | FALSE |  |  | Internistischer Dienst | Leitung Internistischer Dienst | uh | uh1 52 | 2004-03-04 |  |  |  |  | FALSE |  |  | Klasse 2b | Nein |  | Kein | 0 | Ja | [5 empty] | FALSE | FALSE
168 | Defibrillator | ZOLL AED plus | Basel | X02J006924 |  |  | Procamed Elgg | TRUE |  | 2004-03-04 | Internistischer Dienst | Leitung Internistischer Dienst | MB | Mc1 13 | 2004-03-04 |  |  |  |  | FALSE |  |  | Klasse 2a | Nein |  | Kein | 0 | Ja |  | 12 Monate |  | Internistischer Dienst |  | FALSE | FALSE
169 | Defibrillator | M Serie | Basel | 010050 | 002435 |  | Procamed Elgg | TRUE |  | 2005-03-04 | Internistischer Dienst | Leitung Internistischer Dienst | uh | uh1 | 2004-03-04 |  |  |  |  | FALSE |  |  | Klasse 2a |  |  | Kein | 0 | Nein |  | 12 Monate |  | Internistischer Dienst |  | FALSE | FALSE
170 | Defibrillator Ambulanz | M 2475 B | SZU | 3539b11121 | 096212 |  | Polymed AG | TRUE |  | 2005-03-04 | Internistischer Dienst | Leitung Internistischer Dienst | rzq h2 | h2 106 | 2004-03-04 |  |  |  |  | FALSE |  |  | Klasse 2a | Nein |  | Kein | 0 | Ja |  | 24 Monate |  | Internistischer Dienst |  | FALSE | FALSE
171 | Defibrillator Simons | DMS 750 | X | 10041733 | 088083 | 1988-01-01 | Anandic | FALSE |  |  | Internistischer Dienst | Leitung Internistischer Dienst | L | L 104 | 2004-03-04 |  |  |  |  | TRUE |  | 2005-03-04 | Klasse 2b | Nein | 2004-04-23 |  | 0 | Ja | 12 Monate |  |  |  | Anandic | FALSE | FALSE
172 | Digital- Thermometer | Z- Therm | SZU | 010012 | 10000195 |  | Zeller Armin | TRUE |  |  | Stationen | Apotheke | Dachgeschoss | Lager Dachgeschoss | 2004-03-04 |  |  |  |  | TRUE |  |  | Klasse 1 | Nein |  | Kein | 0 | Ja | kein | kein | kein |  |  | TRUE | FALSE
174 | Druckminderer | 30100 | Leisibühl AG | 05D4 |  |  | Leisibühl AG | TRUE |  | 2006-03-04 | Ambi Ost | Werkstatt | 207 | 207 Notfallkoffer | 2004-03-04 |  |  |  |  | TRUE |  | 2008-03-04 | Klasse 2a |  |  |  | 0 | Ja | 48 Monate | 24 Monate |  | Wekstatt | Konrad | FALSE | FALSE
175 | EKG Gerät | Brian 503 P | Suzuki | 15160225 | 088119 |  | Polymed AG | TRUE |  |  | Drop In Asylstr. | Leitung Drop In | Drop In, Asylstr. |  | 2004-03-04 |  |  |  |  | FALSE |  |  | Klasse 2a | Nein |  | Kein | 0 | Ja |  | kein Intervall |  |  |  | FALSE | FALSE
176 | EKG Gerät | Brian a 600 AX | Suzuki | 51140273 | 096211 |  | Polymed AG | TRUE |  |  | Labor | Leitung Labor | L | L 104 | 2004-03-04 |  |  |  |  | FALSE |  |  | Klasse 2a | Nein |  | Kein | 0 | Ja |  | kein Intervall |  |  |  | FALSE | FALSE
177 | EKG Gerät | Brian a 600 AX | Brian | 51000879 | 096211 |  | Polymed AG | TRUE |  |  | Station rzq h2 | Leitung Station rzq h2 | rzq h2 | h2 106 | 2004-03-04 |  |  |  |  | FALSE |  |  | Klasse 2a | Nein |  | Kein | 0 | Ja |  | kein Intervall | Ja, |  |  | FALSE | FALSE
178 | BD/P Messgerät | Boso Carat | Zünd AG | 778 00 207.80 |  |  | Gribig AG Belp | TRUE |  | 2005-03-04 | Station g3 | Stationsleitung g3 | g3 | g3 32 | 2004-03-04 |  |  |  |  | FALSE |  |  | Klasse 2b | Nein |  | Kein | 0 | Ja |  | 12 Monate |  | Apotheke |  | FALSE | FALSE
179 | Gerät für Lungenfunktionstest | Microspiro HI-50I | Polymed AG | 031267 | 092045 |  | Polymed AG | FALSE |  |  | Internistischer Dienst | Leitung Leitung Internistischer Dienst | uh | uh1 44 | 2004-03-04 |  |  |  |  | FALSE |  |  | Klasse 2a | Nein |  | Kein | 0 | Ja | [5 empty] | FALSE | FALSE
184 | Hand BD Messgerät | EW 281 | Trimedic | 91290502 |  |  | Trimedic | FALSE |  |  | Ambulatorium Heliosstr. | Leitender Arzt | Ambulatorium Helio | Apotheke 207 | 2004-03-05 |  |  |  |  | TRUE |  | 2006-03-05 | Klasse 2a | Nein |  |  | 0 | Ja | 24 Monate |  |  |  | Trimedic | FALSE | FALSE
185 | Heart Monitor | HM 110 | Suzuki | 74000045 | 095088 | 1995-01-01 | Polymed AG | FALSE |  |  | Internistischer Dienst | Leitung Internistischer Diernst | uh | uh1 45 | 2004-03-05 |  |  |  |  | TRUE |  | 2005-03-05 | Klasse 2b | Nein |  | Kein | 0 | Ja | 12 Monate |  | Ja |  | Polimed AG | FALSE | FALSE
186 | Hebebadewanne | 073000 | Tormek | 073900 11 32 |  |  | Arjo- Sic AG, 4023 Basel | FALSE |  |  | Station c1 | Stationsleitung c1 | c1 | c1 19 | 2004-03-05 |  |  |  |  | TRUE |  | 2005-03-05 | Klasse 2a | Nein |  | Kein | 0 | Ja | 9 Montate |  |  |  | Arjo Sic AG | FALSE | FALSE | c1 05
187 | Herz- und Kreislaufüberwachung | Cardio Rec | AOD Elerctronic Gmbh | 10140017 | 001278 |  | HospiTech | FALSE |  |  | Internistischer Dienst | Leitung Internistischer Dienst | uh | uh1 52 | 2004-03-05 |  |  |  |  | FALSE |  |  | Klasse 2b | Nein |  | Kein | 0 | Ja | [5 empty] | FALSE | FALSE
188 | Infusionsapparat | Secura 871902/0 | Tormek | 010055 | 090062 |  | B. Braun Medical AG | FALSE |  |  | Stationen | Leitung Pflegedienst Top-Material | OP Magazin | d11 01 | 2004-03-05 |  |  |  |  | TRUE |  | 2004-09-05 | Klasse 2b | Nein |  | Kein | 0 | Ja | 6 Monate |  |  |  | B.Braun | FALSE | FALSE
189 | Infusionsständer | 5 Fuss mit Rollen | Mediwar | 010002 |  |  | Mediwar | TRUE |  | 2005-03-05 | Station b2 | Stationsleitung b2 | b2 | b2 Büro 115 | 2004-03-05 |  |  |  |  | FALSE |  |  | Klasse 1 | Nein |  | Kein | 0 | Nein |  | 12 Monate | kein | Werkstatt |  | FALSE | FALSE
190 | Infusionsständer | AGS | Dentic | 010056 |  |  | MaxMedic | TRUE |  | 2005-03-05 | rzq Station h3 | rzq Stationsleitung h3 | rzq h3 | h3 406 | 2004-03-05 |  |  |  |  | FALSE |  |  | Klasse 1 | Nein |  | Kein | 0 | Nein |  | 12 Monate | kein | Werkstatt |  | FALSE | FALSE
191 | Infusomat | Volumed 5005 | Arcomed AG | 008604 |  |  | Arcomed AG | FALSE |  |  | Station h4 | Stationsleitung h4 | rzq h4 | h4 322 | 2004-03-05 |  |  |  |  | TRUE |  | 2005-03-05 | Klasse 2b | Ja |  |  | 115 | Ja | 24 Monate |  |  |  | Arcomed AG | TRUE | FALSE
192 | Infusomat | Volumed 5005 | Arcomed AG | 007604 |  |  | Arcomed AG | FALSE |  |  |  | rzq h3 01 389 15 50 | rzq h3 | h3 222 | 2004-03-05 |  |  |  |  | TRUE |  | 2005-03-05 | Klasse 2b | Nein |  |  | 115 | Ja | 24 Monate |  |  |  | Arcomed AG | FALSE | FALSE
193 | Infusionsständer | Keiner | nicht bekannt | 010070 | keine |  | MaxMedic | TRUE |  | 2005-03-05 | Station b1 | Stationsleitung b1 | b1 | b1 015 | 2004-03-05 |  |  |  |  | FALSE |  |  | Klasse 1 | Nein |  | Kein | 0 | Nein |  | 12 Monate | kein | Werkstatt |  | FALSE | FALSE
195 | Kolposkop | X | Glass & Sons | 010044 | 073013 |  | Carl Zeiss, Feldbach | TRUE |  | 2005-03-05 | Internistischer Dienst | Leitung Internistischer Dienst | uh | uh1 53 | 2004-03-05 |  |  |  |  | FALSE |  |  | Klasse 1 | Nein |  | Kein | 0 | Nein |  | 12 Monate |  | Int. Dienst |  | FALSE | FALSE
196 | Konvulsator | Spectrum 5000 Q | MECTA Corporation | 10514 |  |  | Immentic Service Dänemark | FALSE |  |  | Stationen | Leitung Pflegedienst | OP Magazin | h11 05 | 2004-03-05 |  |  |  |  | TRUE |  | 2005-03-05 | Klasse 2a | Nein |  | Kein | 0 | Ja | 12 Monate |  | Ja |  | Leitung Pflegedienst | FALSE | FALSE
197 | Konvulsator | SR1 | MECTA Corporation | 3246 SR-1C | 089116 |  | Immentic Service Dänemark | FALSE |  |  | Stationen | Leitung Pflegedienst Top Material | OP Magazin | h11 05 | 2004-03-05 |  |  |  |  | FALSE |  | 2005-03-05 | Klasse 2a | Nein |  | Kein | 0 | Ja | 12 Monate |  |  |  | Leitung Pflegedienst | TRUE | FALSE | Beim Gerät
198 | Krankenbetten | 5145 | Holz&Metall AG | 106 | 086115 |  | Holz&Metall AG | FALSE |  |  | Station g1 | Stationsleitung g1 | g1 | g1 11 | 2004-03-05 |  |  |  |  | TRUE |  | 2004-12-15 | Klasse 1 | Ja |  | Kein | -88 | Nein | 12 Monate |  |  |  | Embru | FALSE | FALSE
199 | Krankenbetten | 5145 | Holz&Metall AG | 105 |  |  | Holz&Metall AG | FALSE |  |  | Station g1 | Stationsleitug g1 | g1 | g1 22 | 2004-03-05 |  |  |  |  | TRUE |  | 2004-12-15 | Klasse 1 | Ja |  | Kein | 0 | Nein | 12 Monate |  |  |  | Embru | FALSE | FALSE
201 | Krankenbetten | Classic 5152 | Holz&Metall AG | 30 |  |  | Holz&Metall AG | FALSE |  |  | Station h4 | Stationsleitung h4 | rzq h4 | h4 301 | 2004-03-05 |  |  |  |  | TRUE |  | 2004-12-15 | Klasse 1 | Ja |  | Kein | 0 | Ja | 12 Monate |  |  |  | Embru | FALSE | FALSE | Stationsbüro h4 304
202 | Krankenbetten | Classic 5152 | Holz&Metall AG | 43 |  |  | Holz&Metall AG | FALSE |  |  | Station h4 | Stationsleitung h4 | rzq h4 | h4 301 | 2004-03-05 |  |  |  |  | TRUE |  | 2004-12-15 | Klasse 1 | Ja |  | Kein | 0 | Ja | 12 Monate |  |  |  | Embru | FALSE | FALSE | Stationsbüro h4 304
203 | Krankenbetten | Classic 5152 | Holz&Metall AG | 39 |  |  | Holz&Metall AG | FALSE |  |  | Station h4 | Stationsleitung h4 | rzq h4 | h4 302 | 2004-03-05 |  |  |  |  | TRUE |  | 2004-12-15 | Klasse 1 | Ja |  | Kein | 0 | Ja | 12 Monate |  |  |  | Embru | FALSE | FALSE | Stationsbüro h4 304
204 | Krankenbetten | Classic 5152 | Holz&Metall AG | 19 |  |  | Holz&Metall AG | FALSE |  |  | Station h4 | Stationsleitung h4 | rzq h4 | h4 303 | 2004-03-05 |  |  |  |  | TRUE |  | 2004-12-15 | Klasse 1 | Ja |  | Kein | 0 | Ja | 12 Monate |  |  |  | Embru | FALSE | FALSE | Stationsbüro h4 304
205 | Krankenbetten | Classic 5152 | Holz&Metall AG | 27 |  |  | Holz&Metall AG | FALSE |  |  | Station h4 | Stationsleitung h4 | rzq h4 | h4 303 | 2004-03-05 |  |  |  |  | TRUE |  | 2004-12-15 | Klasse 1 | Nein |  | Kein | 0 | Ja | 12 Monate |  |  |  | Embru | FALSE | FALSE | Stationsbüro h4 304
206 | Krankenbetten | Classic 5152 | Holz&Metall AG | 44 |  |  | Holz&Metall AG | FALSE |  |  | Station h4 | Stationsleitung h4 | rzq h4 | h4 303 | 2004-03-05 |  |  |  |  | TRUE |  | 2004-12-15 | Klasse 1 | Ja |  | Kein | 0 | Ja | 12 Monate |  |  |  | Embru | FALSE | FALSE | Stationsbüro h4 304
207 | Krankenbetten | Classic 5152 | Holz&Metall AG | 45 |  |  | Holz&Metall AG | FALSE |  |  | Station h4 | Stationsleitung h4 | rzq h4 | h4 305 | 2004-03-05 |  |  |  |  | TRUE |  | 2004-12-15 | Klasse 1 | Ja |  | Kein | 0 | Ja | 12 Monate |  |  |  | Embru | FALSE | FALSE | Stationsbüro h4 304
208 | Krankenbetten | Classic 5152 | Holz&Metall AG | 48 |  |  | Holz&Metall AG | FALSE |  |  | Station h4 | Stationsleitung h4 | rzq h4 | h4 305 | 2004-03-05 |  |  |  |  | TRUE |  | 2004-12-15 | Klasse 1 | Ja |  | Kein | 0 | Ja | 12 Monate |  |  |  | Embru | FALSE | FALSE | Stationsbüro h4 304
209 | Krankenbetten | Classic 5152 | Holz&Metall AG | 32 |  |  | Holz&Metall AG | FALSE |  |  | Station h4 | Stationsleitung h4 | rzq h4 | h4 306 | 2004-03-05 |  |  |  |  | TRUE |  | 2004-12-15 | Klasse 1 | Ja |  | Kein | 0 | Ja | 12 Monate |  |  |  | Embru | FALSE | FALSE | Stationsbüro h4 304
210 | Krankenbetten | Classic 5152 | Holz&Metall AG | 36 |  |  | Holz&Metall AG | FALSE |  |  | Station h4 | Stationsleitung h4 | rzq h4 | h4 306 | 2004-03-05 |  |  |  |  | TRUE |  | 2004-12-15 | Klasse 1 | Ja |  | Kein | 0 | Ja | 12 Monate |  |  |  | Embru | FALSE | FALSE | Stationsbüro h4 304
211 | Krankenbetten | Classic 5152 | Holz&Metall AG | 49 |  |  | Holz&Metall AG | FALSE |  |  | Station h4 | Stationsleitung h4 | rzq h4 | h4 307 | 2004-03-05 |  |  |  |  | TRUE |  |  | Klasse 1 | Ja |  | Kein | 0 | Ja | 12 Monate |  |  |  | Embru | FALSE | FALSE | Stationsbüro h4 304
212 | Krankenbetten | Classic 5152 | Holz&Metall AG | 51 |  |  | Holz&Metall AG | FALSE |  |  | Station h4 | Stationsleitung h4 | rzq h4 | h4 307 | 2004-03-05 |  |  |  |  | TRUE |  | 2004-12-15 | Klasse 1 | Ja |  | Kein | 0 | Ja | 12 Monate |  |  |  | Embru | FALSE | FALSE | Stationsbüro h4 304
213 | Krankenbetten | Classic 5152 | Holz&Metall AG | 41 |  |  | Holz&Metall AG | FALSE |  |  | Station h4 | Stationsleitung h4 | rzq h4 | h4 308 | 2004-03-05 |  |  |  |  | TRUE |  | 2004-12-15 | Klasse 1 | Ja |  | Kein | 0 | Ja | 12 Monate |  |  |  | Embru | FALSE | FALSE | Stationsbüro h4 304
215 | Krankenbetten | Classic 5152 | Holz&Metall AG | 46 |  |  | Holz&Metall AG | FALSE |  |  | Station h4 | Stationsleitung h4 | rzq h4 | h4 309 | 2004-03-05 |  |  |  |  | TRUE |  | 2004-12-15 | Klasse 1 | Ja |  | Kein | 0 | Ja | 12 Monate |  |  |  | Embru | FALSE | FALSE | Stationsbüro h4 304
216 | Krankenbetten | Classic 5152 | Holz&Metall AG | 47 |  |  | Holz&Metall AG | FALSE |  |  | Station h4 | Stationsleitung h4 | rzq h4 | h4 309 | 2004-03-05 |  |  |  |  | TRUE |  | 2004-12-15 | Klasse 1 | Ja |  | Kein | 0 | Ja | 12 Monate |  |  |  | Embru | FALSE | FALSE | Stationsbüro h4 304
217 | Krankenbetten | Classic 5152 | Holz&Metall AG | 40 |  |  | Holz&Metall AG | FALSE |  |  | Station h4 | Stationsleitung h4 | rzq h4 | h4 310 | 2004-03-05 |  |  |  |  | TRUE |  | 2004-12-15 | Klasse 1 | Ja |  | Kein | 0 | Ja | 12 Monate |  |  |  | Embru | FALSE | FALSE | Stationsbüro h4 304
218 | Krankenbetten | Classic 5152 | Holz&Metall AG | 23 |  |  | Holz&Metall AG | FALSE |  |  | Station h4 | Stationsleitung h4 | rzq h4 | h4 310 | 2004-03-05 |  |  |  |  | TRUE |  | 2004-12-15 | Klasse 1 | Ja |  | Kein | 0 | Ja | 12 Monate |  |  |  | Embru | FALSE | FALSE | Stationsbüro h4 304
219 | Krankenbetten | Classic 5152 | Holz&Metall AG | 20 |  |  | Holz&Metall AG | FALSE |  |  | Station h4 | Stationsleitung h4 | rzq h4 | h4 311 | 2004-03-05 |  |  |  |  | TRUE |  | 2004-12-15 | Klasse 1 | Ja |  | Kein | 0 | Ja | 12 Monate |  |  |  | Embru | FALSE | FALSE | Stationsbüro h4 304
220 | Krankenbetten | Classic 5152 | Holz&Metall AG | 33 |  |  | Holz&Metall AG | FALSE |  |  | Station h4 | Stationsleitung h4 | rzq h4 | h4 311 | 2004-03-05 |  |  |  |  | TRUE |  | 2004-12-15 | Klasse 1 | Ja |  | Kein | 0 | Ja | 12 Monate |  |  |  | Embru | FALSE | FALSE | Stationsbüro h4 304
222 | Krankenbetten | 5145 | Holz&Metall AG | 112 | 089204 |  | Holz&Metall AG | FALSE |  |  | Station c1 | Stationsleitung c1 | c1 | c1 20 | 2004-03-09 |  |  |  |  | TRUE |  | 2004-12-15 | Klasse 1 | Ja |  | Kein | 0 | Nein | 12 Monate |  |  |  | Embru | FALSE | FALSE
223 | Krankenbetten | 5145 | Holz&Metall AG | 119 | 086150 |  | Holz&Metall AG | FALSE |  |  | Station c2 | Stationsleitung c2 | c2 | c2 102 | 2004-03-09 |  |  |  |  | TRUE |  | 2004-12-15 | Klasse 1 | Ja |  | Kein | 0 | Nein | 12 Monate |  |  |  | Embru | FALSE | FALSE
224 | Krankenbetten | 5145 | Holz&Metall AG | 113 | 086108 |  | Holz&Metall AG | FALSE |  |  | Station c1 | Stationsleitung c1 | c1 | c1 23 | 2004-03-09 |  |  |  |  | TRUE |  | 2004-12-15 | Klasse 1 | Ja |  | Kein | 0 | Nein | 12 Monate |  |  |  | Embru | FALSE | FALSE
225 | Krankenbetten | 5145 | Holz&Metall AG | 100 | 086122 |  | Holz&Metall AG | FALSE |  |  | Station c1 | Stationsleitung c1 | c1 | c1 15 | 2004-03-09 |  |  |  |  | TRUE |  | 2004-12-15 | Klasse 1 | Ja |  | Kein | 0 | Nein | 12 Monate |  |  |  | Embru | FALSE | FALSE
226 | Krankenbetten | 5145 | Holz&Metall AG | 99 | 086103 |  | Holz&Metall AG | FALSE |  |  | Station c1 | Stationsleitung c1 | c1 | c1 29 | 2004-03-09 |  |  |  |  | TRUE |  | 2004-12-15 | Klasse 1 | Ja |  | Kein | 0 | Nein | 12 Monate |  |  |  | Embru | FALSE | FALSE
227 | Krankenbetten | 5145 | Holz&Metall AG | 114 | 086105 |  | Holz&Metall AG | FALSE |  |  | Station c1 | Stationsleitung c1 | c1 | c1 23 | 2004-03-09 |  |  |  |  | TRUE |  | 2004-12-15 | Klasse 1 | Ja |  | Kein | 0 | Nein | 12 Monate |  |  |  | Embru | FALSE | FALSE
228 | Krankenbetten | 5145 | Holz&Metall AG | 115 | 086109 |  | Holz&Metall AG | FALSE |  |  | Station c1 | Stationsleitung c1 | c1 | c1 31 | 2004-03-09 |  |  |  |  | TRUE |  | 2004-12-15 | Klasse 1 | Ja |  | Kein | 0 | Nein | 12 Monate |  |  |  | Embru | FALSE | FALSE
229 | Krankenbetten | 5145 | Holz&Metall AG | 111 | 089198 |  | Holz&Metall AG | FALSE |  |  | Station c1 | Stationsleitung c1 | c1 | c1 20 | 2004-03-09 |  |  |  |  | TRUE |  | 2004-12-15 | Klasse 1 | Ja |  | Kein | 0 | Nein | 12 Monate |  |  |  | Embru | FALSE | FALSE
230 | Krankenbetten | 5145 | Holz&Metall AG | 98 | 086154 |  | Holz&Metall AG | FALSE |  |  | Station c1 | Stationsleitung c1 | c1 | c1 02 | 2004-03-09 |  |  |  |  | TRUE |  | 2004-12-15 | Klasse 1 | Ja |  | Kein | 0 | Nein | 12 Monate |  |  |  | Embru | FALSE | FALSE
231 | Krankenbetten | 5150 NV | Holz&Metall AG | 129 | 089186 |  | Holz&Metall AG | FALSE |  |  | Station h1 | Stationsleitung h1 | h1 | h1 02 | 2004-03-09 |  |  |  |  | TRUE |  | 2004-12-15 | Klasse 1 | Ja |  | Kein | 0 | Ja | 12 Monate |  |  |  | Embru | FALSE | FALSE | Stationszimmer h1 03
232 | Krankenbetten | Optima 5213 | Holz&Metall AG | 134 |  |  | Holz&Metall AG | FALSE |  |  | Station h1 | Stationsleitung h1 | h1 | h1 15 | 2004-03-09 |  |  |  |  | TRUE |  | 2004-12-15 | Klasse 1 | Ja |  | Kein | 0 | Ja | 12 Monate |  |  |  | Embru | FALSE | FALSE | Stationsbüro h1 03
233 | Krankenbetten | Optima 5213 | Holz&Metall AG | 138 | 1089 |  | Holz&Metall AG | FALSE |  |  | Station h1 | Stationsleitung h1 | h1 | h1 16 | 2004-03-09 |  |  |  |  | TRUE |  | 2004-12-15 | Klasse 1 | Ja |  | Kein | 0 | Ja | 12 Monate |  |  |  | Embru | FALSE | FALSE | Stationszimmer h1 03
234 | Krankenbetten | Embru 5150 | Holz&Metall AG | 132 | 1089 |  | Holz&Metall AG | FALSE |  |  | Station h1 | Stationsleitung h1 | h1 | h1 12 | 2004-03-09 |  |  |  |  | TRUE |  | 2004-12-15 | Klasse 1 | Ja |  | Kein | 0 | Ja | 12 Monate |  |  |  | Embru | FALSE | FALSE | Stationszimmer h1 03
235 | Krankenbetten | Optima 5213 | Holz&Metall AG | 135 |  |  | Holz&Metall AG | FALSE |  |  | Station h1 | Stationsleitung h1 | h1 | h1 14 | 2004-03-09 |  |  |  |  | TRUE |  | 2004-12-15 | Klasse 1 | Ja |  | Kein | 0 | Ja | 12 Monate |  |  |  | Embru | FALSE | FALSE | Stationszimmer h1 03
236 | Krankenbetten | 5150 NV | Holz&Metall AG | 139 | 089184 |  | Holz&Metall AG | FALSE |  |  | Station h1 | Stationsleitung h1 | h1 | h1 14 | 2004-03-09 |  |  |  |  | TRUE |  | 2004-12-15 | Klasse 1 | Ja |  | Kein | 0 | Ja | 12 Monate |  |  |  | Embru | FALSE | FALSE | Stationsbüro h1 03
237 | Krankenbetten | 5150 NV | Holz&Metall AG | 133 | 089182 |  | Holz&Metall AG | FALSE |  |  | Station h1 | Stationsletung h1 | h1 | h1 13 | 2004-03-09 |  |  |  |  | TRUE |  | 2004-12-15 | Klasse 1 | Ja |  | Kein | 0 | Ja | 12 Monate |  |  |  | Embru | FALSE | FALSE | Stationszimmer h1 03
238 | Krankenbetten | 5150 NV | Holz&Metall AG | 130 | 089183 |  | Holz&Metall AG | FALSE |  |  | Station h1 | Stationsleitung h1 | h1 | h1 13 | 2004-03-09 |  |  |  |  | TRUE |  | 2004-12-15 | Klasse 1 | Ja |  | Kein | 0 | Ja | 12 Monate |  |  |  | Embru | FALSE | FALSE | Stationsbüro h1 03
239 | Krankenbetten | Optima 5213 | Holz&Metall AG | 128 |  |  | Holz&Metall AG | FALSE |  |  | Station h1 | Stationsleitung h1 | h1 | h1 12 | 2004-03-09 |  |  |  |  | TRUE |  | 2004-12-15 | Klasse 1 | Ja |  | Kein | 0 | Ja | 12 Monate |  |  |  | Embru | FALSE | FALSE | Stationsbüro h1 03
240 | Krankenbetten | 5150 NV | Holz&Metall AG | 127 |  |  | Holz&Metall AG | FALSE |  |  | Station h1 | Stationsleitung h1 | h1 | h1 15 | 2004-03-09 |  |  |  |  | TRUE |  | 2004-12-15 | Klasse 1 | Ja |  | Kein | 0 | Ja | 12 Monate |  |  |  | Embru | FALSE | FALSE | Stationsbüro h1 03
241 | Krankenbetten | Classic 5152 | Holz&Metall AG | 126 |  |  | Holz&Metall AG | FALSE |  |  | Station h1 | Stationsleitung h1 | h1 | h1 02 | 2004-03-09 |  |  |  |  | TRUE |  | 2004-12-15 | Klasse 1 | Ja |  | Kein | 0 | Ja | 12 Monate |  |  |  | Embru | FALSE | FALSE | Stationsbüro h1 03
242 | Krankenbetten | Classic 5152 | Holz&Metall AG | 136 |  |  | Holz&Metall AG | FALSE |  |  | Station h1 | Stationsleitung h1 | h1 | h1 08 | 2004-03-09 |  |  |  |  | TRUE |  | 2004-12-15 | Klasse 1 | Ja |  | Kein | 0 | Ja | 12 Monate |  |  |  | Embru | FALSE | FALSE | Stationsbüro h1 03
243 | Krankenbetten | Spitalbett m. Fusspumpe | Holz&Metall AG | 125 |  |  | Holz&Metall AG | FALSE |  |  | Station h1 | Stationsleitung h1 | h1 | h1 Gang | 2004-03-09 |  |  |  |  | TRUE |  | 2004-12-15 | Klasse 1 | Ja |  | Kein | 0 | Nein | 12 Monate |  |  |  | Embru | FALSE | FALSE
244 | Krankenbetten | Optima 5213 | Holz&Metall AG | 131 |  |  | Holz&Metall AG | FALSE |  |  | Station h1 | Stationsleitung h1 | h1 | h1 08 | 2004-03-09 |  |  |  |  | TRUE |  | 2004-12-15 | Klasse 1 | Ja |  | Kein | 0 | Ja | 12 Monate |  |  |  | Embru | FALSE | FALSE | Stationsbüro h1 03
245 | Krankenbetten | 5145 | Holz&Metall AG | 142 |  |  | Holz&Metall AG | FALSE |  |  | Stationen | Pflegedienst | MB | MB 01 Bettenmagazin | 2004-03-09 |  |  |  |  | TRUE |  | 2004-12-15 | Klasse 1 | Ja |  | Kein | 0 | Nein | 12 Monate |  |  |  | Embru | FALSE | FALSE
246 | Krankenbetten | 5145 | Holz&Metall AG | 93 | 089206 |  | Holz&Metall AG | FALSE |  |  | Stationen | Pflegedienst | MB | MB 01 Bettenmagazin | 2004-03-09 |  |  |  |  | TRUE |  | 2004-12-15 | Klasse 1 | Ja |  | Kein | 0 | Nein | 12 Monate |  |  |  | Embru | FALSE | FALSE
249 | Krankenbetten | 5061b | Holz&Metall AG | 109 | 073103 |  | Holz&Metall AG | FALSE |  |  | Stationen | Pflegedienst | h11 | h11 05 | 2004-03-09 |  |  |  |  | TRUE |  | 2004-12-15 | Klasse 1 | Ja |  | Kein | 0 | Nein | 12 Monate |  |  |  | Embru | FALSE | FALSE
255 | Krankenbetten | 5145 | Holz&Metall AG | 95 | 089203 |  | Holz&Metall AG | FALSE |  |  | Stationen | Pflegedienst | h11 | h11 05 | 2004-03-09 |  |  |  |  | TRUE |  | 2004-12-15 | Klasse 1 | Ja |  | Kein | 0 | Nein | 12 Monate |  |  |  | Embru | FALSE | FALSE
256 | Krankenbetten | 5145 | Holz&Metall AG | 96 | 089191 |  | Holz&Metall AG | FALSE |  |  | Stationen | Pflegedienst | h11 | h11 05 | 2004-03-09 |  |  |  |  | TRUE |  | 2004-12-15 | Klasse 1 | Ja |  | Kein | 0 | Nein | 12 Monate |  |  |  | Embru | FALSE | FALSE
257 | Krankenbetten | 5145 | Holz&Metall AG | 97 | 089189 |  | Holz&Metall AG | FALSE |  |  | Stationen | Pflegedienst | h11 | h11 05 | 2004-03-09 |  |  |  |  | TRUE |  | 2004-12-15 | Klasse 1 | Ja |  | Kein | 0 | Nein | 12 Monate |  |  |  | Embru | FALSE | FALSE
258 | Krankenbetten | 5145 | Holz&Metall AG | 108 | 086104 |  | Holz&Metall AG | FALSE |  |  | Stationen | Pflegedienst | h11 | h11 05 | 2004-03-09 |  |  |  |  | TRUE |  | 2004-12-15 | Klasse 1 | Ja |  | Kein | 0 | Nein | 12 Monate |  |  |  | Embru | FALSE | FALSE
260 | Krankenbetten | 5145 | Holz&Metall AG | 94 | 089190 |  | Holz&Metall AG | FALSE |  |  | Stationen | Pflegedienst | h11 | h11 05 | 2004-03-09 |  |  |  |  | TRUE |  | 2004-12-15 | Klasse 1 | Ja |  | Kein | 0 | Nein | 12 Monate |  |  |  | Embru | FALSE | FALSE
263 | Krankenbetten | Linea 6006 | Holz&Metall AG | Nr. 53 |  |  | Holz&Metall AG | FALSE |  |  | Stationen | Pflegedienst | h11 | h11 05 | 2004-03-09 |  |  |  |  | TRUE |  | 2004-12-15 | Klasse 1 | Ja |  | Kein | 0 | Ja | 12 Monate |  |  |  | Embru | FALSE | FALSE | Stationsbüro h1 03
264 | Krankenbetten | Linea 6006 | Holz&Metall AG | 52 |  |  | Holz&Metall AG | FALSE |  |  | Stationen | Pflegedienst | h11 | h11 05 | 2004-03-09 |  |  |  |  | TRUE |  | 2004-12-15 | Klasse 1 | Ja |  | Kein | 0 | Ja | 12 Monate |  |  |  | Embru | FALSE | FALSE | h1 03
265 | Krankenbetten | 5170 | Holz&Metall AG | 7 |  |  | Holz&Metall AG | FALSE |  |  | Station KIZ | Stationsleitung KIZ | KIZ | E 14 | 2004-03-09 |  |  |  |  | TRUE |  | 2004-12-15 | Klasse 1 | Ja |  | Kein | 0 | Ja | 12 Monate |  |  |  | Embru | FALSE | FALSE | Stationsbüro E 18
266 | Krankenbetten | 5170 | Holz&Metall AG | 8 |  |  | Holz&Metall AG | FALSE |  |  | Station KIZ | Stationsleitung KIZ | KIZ | E 14 | 2004-03-09 |  |  |  |  | TRUE |  | 2004-12-15 | Klasse 1 | Ja |  | Kein | 0 | Ja | 12 Monate |  |  |  | Embru | FALSE | FALSE | Stationsbüro E 18
267 | Krankenbetten | 5170 | Holz&Metall AG | 5 |  |  | Holz&Metall AG | FALSE |  |  | Station KIZ | Stationsleitung KIZ | KIZ | E 15 | 2004-03-09 |  |  |  |  | TRUE |  | 2004-12-15 | Klasse 1 | Ja |  | Kein | 0 | Ja | 12 Monate |  |  |  | Embru | FALSE | FALSE | Stationsbüro E 18
268 | Krankenbetten | 5170 | Holz&Metall AG | 6 |  |  | Holz&Metall AG | FALSE |  |  | Station KIZ | Stationsleitung KIZ | KIZ | E 15 | 2004-03-09 |  |  |  |  | TRUE |  | 2004-12-15 | Klasse 1 | Ja |  | Kein | 0 | Ja | 12 Monate |  |  |  | Embru | FALSE | FALSE | Stationsbüro E 18
269 | Krankenbetten | 5170 | Holz&Metall AG | 2 | 000237 |  | Holz&Metall AG | FALSE |  |  | Station KIZ | Stationsleitung KIZ | KIZ | E 17 | 2004-03-09 |  |  |  |  | TRUE |  | 2004-12-15 | Klasse 1 | Ja |  | Kein | 0 | Ja | 12 Monate |  |  |  | Embru | FALSE | FALSE | Stationsbüro E 18
270 | Krankenbetten | 5170 | Holz&Metall AG | 1 |  |  | Holz&Metall AG | FALSE |  |  | Station KIZ | Stationsleitung KIZ | KIZ | E 17 | 2004-03-09 |  |  |  |  | TRUE |  | 2004-12-15 | Klasse 1 | Ja |  | Kein | 0 | Ja | 12 Monate |  |  |  | Embru | FALSE | FALSE | Stationsbüro E 18
271 | Krankenbetten | 5170 | Holz&Metall AG | 3 |  |  | Holz&Metall AG | FALSE |  |  | Station KIZ | Stationsleitung KIZ | KIZ | E 19 | 2004-03-09 |  |  |  |  | TRUE |  | 2004-12-15 | Klasse 1 | Ja |  | Kein | 0 | Ja | 12 Monate |  |  |  | Embru | FALSE | FALSE | Stationsbüro E 18
272 | Krankenbetten | 5170 | Holz&Metall AG | 4 |  |  | Holz&Metall AG | FALSE |  |  | Station KIZ | Stationsleitung KIZ | KIZ | E 19 | 2004-03-09 |  |  |  |  | TRUE |  | 2004-12-15 | Klasse 1 | Ja |  | Kein | 0 | Ja | 12 Monate |  |  |  | Embru | FALSE | FALSE | Stationsbüro E 18
277 | Lichttherapie-Lampe | Bright Light Nicolas HF 300 | Nicolas | 0046 |  |  | Elevite AG, Spreitenbach | TRUE |  |  | SPZ Limmattal | SPZ Limmattal Leitung | SPZ Limmattal | Untersuchungszimmer 2 | 2004-03-10 |  |  |  |  | FALSE |  |  | Klasse 2a | Nein |  | Kein | 0 | Ja |  | kein Intervall |  | Werkstatt |  | FALSE | FALSE
278 | Lichttherapie-Lampe | HF 3305 | Nicolas Medical Systems | 0029 |  |  | Nicolas Medical Systems | TRUE |  |  | Station h2 | Stationsleitung h2 | h2 | h2 03 | 2004-03-10 |  |  |  |  | FALSE |  |  | Klasse 2a | Nein |  | Kein | 0 | Ja |  | kein Intervall |  | Werkstatt |  | FALSE | FALSE
279 | Mikroskop | Mikroskop | Kern | 103715 | 073021 |  | Kern | TRUE |  | 2005-03-10 | Internistischer Dienst | Leitung Internistischer Dienst | uh | uh1 53 | 2004-03-10 |  |  |  |  | FALSE |  |  | Klasse 1 | Nein |  | Kein | 0 | Nein |  | 12 Monate |  | Apotheke |  | FALSE | FALSE
281 | Mini dopplex pocket | D 5000 | Huntleigh Technology | 010048 | 087052 |  | Mediwar AG | FALSE |  |  | Internistischer Dienst | Leitung Internistischer Dienst | uh | uh1 45 | 2004-03-10 |  |  |  |  | TRUE |  | 2005-03-10 | Klasse 2b | Nein |  | Kein | 0 | Ja | 12 Monate |  |  |  | Mediwar AG | FALSE | FALSE
282 | Nachtstuhl | X | SKS Metallbau Schwanden | 010071 |  |  | SKS Metallbau Schwanden | TRUE |  | 2005-03-10 | Station c1 | Stationsleitung c1 | c1 | c1 25 | 2004-03-10 |  |  |  |  | FALSE |  |  | Klasse 1 | Nein |  | Kein | 0 | Nein |  | 12 Monate | kein | Werkstatt |  | FALSE | FALSE
283 | Nachtstuhl | HCDA 76 | Ortopedia | 1452066 |  |  | MaxMedic Bachenbülach | TRUE |  | 2005-03-10 | Station f2 | Stationsleitung f2 | f2 | f2 67 | 2004-03-10 |  |  |  |  | FALSE |  |  | Klasse 1 | Nein |  | Kein | 0 | Nein |  | 12 Monate | kein | Werkstatt |  | FALSE | FALSE
284 | Nachtstuhl | X | Ortopedia Kiel | 1620624 |  |  | MaxMedic AG | TRUE |  | 2005-03-10 | rzq Station h3 | rzq Stationsleitung h3 | rzq | rzq h3 Ausguss | 2004-03-10 |  |  |  |  | FALSE |  |  | Klasse 1 | Nein |  | Kein | 0 | Ja |  | 12 Monate | kein | Werkstatt |  | FALSE | FALSE
285 | Nachtstuhl | X | Ortopedia Kiel | 1620629 |  |  | MaxMedic AG | TRUE |  | 2005-03-10 | rzq Station h3 | rzq Stationsleitung h3 | rzq | rzq h3 Ausguss | 2004-03-10 |  |  |  |  | FALSE |  |  | Klasse 1 | Nein |  | Kein | 0 | Ja |  | 12 Monate | kein | Werkstatt |  | FALSE | FALSE
286 | Nachtstuhl | X | Ortopedia Kiel | 1620626 |  |  | Bimed AG | TRUE |  | 2005-03-10 | rzq Station h3 | rzq Stationsleitung h3 | rzq | G406 , 4. Stock | 2004-03-10 |  |  |  |  | FALSE |  |  | Klasse 1 | Nein |  | Kein | 0 | Ja |  | 12 Monate | kein | Werkstatt |  | FALSE | FALSE
287 | Nachtstuhl | X | Ortopedia Kiel | 1432724 |  |  | MaxMedic AG | TRUE |  | 2005-03-10 | rzq Station h4 | rzq Stationsleitung h4 | rzq | h4 321 | 2004-03-10 |  |  |  |  | FALSE |  |  | Klasse 1 | Nein |  |  | 0 | Ja |  | 12 Monate | kein | Werkstatt |  | FALSE | FALSE
288 | Notfallkoffer | Mediwar | Konrad Hamburg | 010003 | 089064 |  | Mediwar AG | TRUE |  | 2004-04-10 | Station b2 | Stationsleitung b2 | b2 | b2 Korridor | 2004-03-10 |  |  |  |  | FALSE |  |  | Klasse 2b | Nein |  | Kein | 0 | Nein |  | 1 Monat |  | Stationsleitung b2 |  | FALSE | FALSE
292 | Otoskop | Standart N | Heine | med. 6183 |  |  | Heine (Schweiz) AG | TRUE |  | 2005-03-10 | rzq Station h2 | rzq Stationsleitung h2 | rzq h2 | h2 106 | 2004-03-10 |  |  |  |  | FALSE |  |  | Klasse 1 | Nein |  | Kein | 0 | Ja |  | 12 Monate |  | Werkstatt |  | FALSE | FALSE
294 | Patientenliege | X | Tim und Struppi AG | 010072 |  |  | Tim und Struppi AG | TRUE |  | 2005-03-10 | Station c1 | Stationsleitung c1 | c1 | c1 11 | 2004-03-10 |  |  |  |  | FALSE |  |  | Klasse 1 | Nein |  | Kein | 0 | Nein |  | 12 Monate |  | Werkstatt |  | FALSE | FALSE
296 | Personen-Standwaage | Seca | Seca AG | 010001 | 090153 |  | MaxMedic Bachenbülach | TRUE |  | 2005-03-10 | Station b1 | Stationsleitung b1 | b1 | b1 015 | 2004-03-10 |  |  |  |  | TRUE |  | 2008-03-10 | Klasse 1 | Nein |  | Kein | 0 | Nein | 48 Monate | 12 Monate | kein | Werkstatt | Eichmeister | FALSE | FALSE
297 | Pulsoximeter | Nellcor N-20 | Leuag AG | 010047 | 097104 |  | Leuag AG | FALSE |  |  | Internistischer Dienst | Leitung Internistischer Dienst | uh | uh1 | 2004-03-10 |  |  |  |  | FALSE |  |  | Klasse 2a | Nein |  | Kein | 0 | Ja | [5 empty] | FALSE | FALSE
298 | Pulsoximeter | Pulsox-3i Minolta | Minolta | 30001884 | 001240 | 1999-01-01 | AVL Medical Instruments AG | FALSE |  |  | Internistischer Dienst | Leitung Internistischer Dienst | rzq h4 | Kasten NF Wagen | 2004-03-10 |  |  |  |  | FALSE |  |  | Klasse 2a | Nein |  | Kein | 0 | Ja |  |  | Trageband |  |  | TRUE | FALSE | NF- Wagen rzq h4
299 | Pulsoximeter | Pulsox-3i Minolta | Minolta | 31003053 | 000448 |  | AVL Medical Insruments | FALSE |  |  | Internistischer Dienst | Leitung Internistischer Dienst | uh | uh | 2004-03-10 |  |  |  |  | FALSE |  |  | Klasse 2a | Nein |  |  | 0 | Ja | [5 empty] | FALSE | FALSE
301 | Quecksilber Thermometer | Thermometer, 50 Stk. | Zeller Armin | 010014 | keine |  | Zeller Armin Nachf. Schütz & Co | TRUE |  | 2006-03-10 | Stationen | Apotheke | Dachgeschoss | Lager Dachgeschoss | 2004-03-10 |  |  |  |  | FALSE |  |  | Klasse 1 | Nein |  | Kein | 0 | Ja |  | 24 Monate |  | Apotheke |  | FALSE | FALSE
302 | Reanimationspuppe | haerobl Megzcode Trainer | Laerdal | 010046 | 098110 |  | Laerdal | TRUE |  | 2005-03-10 | Internistischer Dienst | Leitung Internistischer Dienst | uh | uh1 44 | 2004-03-10 |  |  |  |  | FALSE |  |  | Klasse 2b | Nein |  | Kein | 0 | Nein |  | 12 Monate |  | Internistischer Dienst |  | FALSE | FALSE
304 | Rollstuhl | 9.030 | Ortopedia | 1761351 | 099172 |  | MaxMedic Bachenbülach | TRUE |  | 2004-09-10 | Station g2 | Stationsleitung g2 | g2 | g2 21 | 2004-03-11 |  |  |  |  | FALSE |  |  | Klasse 1 | Nein |  | Kein | 0 | Nein |  | 6 Monate |  | Werkstatt |  | FALSE | FALSE
305 | Rollstuhl | 9.081 | Ortopedia | 1743204 | 098361 |  | MaxMedic Bachenbülach | TRUE |  | 2004-09-10 | Station h2 | Stationsleitung h2 | h11 | h11 04 | 2004-03-11 |  |  |  |  | FALSE |  |  | Klasse 1 | Nein |  |  | 0 | Nein |  | 6 Monate |  | Werkstatt |  | FALSE | FALSE
307 | Rollstuhl | SKS | X | 010034 |  |  |  | TRUE |  | 2004-09-10 | Station h1 | Stationsleitung h1 | h11 | h11 02 | 2004-03-11 |  |  |  |  | FALSE |  |  | Klasse 1 | Nein |  |  | 0 | Nein |  | 6 Monate |  | Werkstatt |  | FALSE | FALSE
308 | Rollstuhl | X | X | 010035 |  |  |  | TRUE |  | 2004-09-10 | Station h1 | Stationsleitung h1 | h11 | h11 02 | 2004-03-11 |  |  |  |  | FALSE |  |  | Klasse 1 | Nein |  |  | 0 | Nein |  | 6 Monate |  | Werkstatt |  | FALSE | FALSE
310 | Rollstuhl | X | X | 010038 |  |  |  | TRUE |  | 2004-09-10 | Station h1 | Stationsleitung h1 | h1 | h1 06 | 2004-03-11 |  |  |  |  | FALSE |  |  | Klasse 1 | Nein |  |  | 0 | Nein |  | 6 Monate |  | Werkstatt |  | FALSE | FALSE
311 | Rollstuhl | X | Ortopedia Kiel | 010036 | 091055 |  | MaxMedic | TRUE |  | 2004-09-10 | Station h1 | Stationsleitung h1 | h11 | h11 02 | 2004-03-11 |  |  |  |  | FALSE |  |  | Klasse 1 | Nein |  |  | 0 | Nein |  | 6 Monate |  | Werkstatt |  | FALSE | FALSE
312 | Rollstuhl | 9.030 | Ortopedia Kiel | 1761358 | 099171 |  | MaxMedic Bachenbülach | TRUE |  | 2004-09-10 | Station c2 | Stationsleitung c2 | c2 | c2 11 | 2004-03-11 |  |  |  |  | FALSE |  |  | Klasse 1 | Nein |  | Kein | 0 | Nein |  | 6 Monate |  | Werkstatt |  | FALSE | FALSE
313 | Rollstuhl | Bimedia | Ortopedia Kiel | 1628032 |  |  | MaxMedic | TRUE |  | 2004-09-10 | rzq Station h3 | rzq Stationsleitung h3 | rzq h3 | rzq h3 Geräteraum | 2004-03-11 |  |  |  |  | FALSE |  |  | Klasse 1 | Nein |  | Kein | 0 | Ja |  | 6 Monate |  | Werkstatt |  | FALSE | FALSE
315 | Rollstuhl | Typ U | Ortopedia Kiel | 1628634 | 096161 |  | MaxMedic AG Bachenbülach | TRUE |  | 2004-09-10 | rzq Station h4 | rzq Stationsleitung h4 | rzq h4 | rzq h4 | 2004-03-11 |  |  |  |  | FALSE |  |  | Klasse 1 | Nein |  |  | 0 | Nein |  | 6 Monate |  | Werkstatt |  | FALSE | FALSE
316 | Rollstuhl | Typ U | Ortopedia Kiel | 1628030 |  |  | MaxMedic Bachenbülach | TRUE |  | 2004-09-10 | rzq Station h4 | rzq Stationsleitung h4 | rzq h4 | rzq h4 Station | 2004-03-11 |  |  |  |  | FALSE |  |  | Klasse 1 | Nein |  | Kein | 0 | Nein |  | 6 Monate |  | Werkstatt |  | FALSE | FALSE
317 | Rollstuhl | 9.030 | Ortopedia Kiel | 1761362 |  |  | MaxMedic Bachenbülach | TRUE | 2004-09-23 | 2005-03-23 | rzq Station h4 | rzq Stationsleitug h4 | rzq h4 | rzq h4 Station | 2004-03-11 |  |  |  |  | FALSE |  |  | Klasse 1 | Nein |  |  | 0 | Nein |  | 6 Monate |  | Werkstatt |  | FALSE | FALSE
318 | Rollstuhl | Typ U | Ortopedia Kiel | 1628031 |  |  | MaxMedic Bachenbülach | TRUE |  | 2004-09-10 | rzq Station h4 | rzq Stationsleitung h4 | rzq h4 | rzq h4 Station | 2004-03-11 |  |  |  |  | FALSE |  |  | Klasse 1 |  |  |  | 0 | Nein |  | 6 Monate |  | Werkstatt |  | FALSE | FALSE
319 | Rollstuhl | Typ U | Ortopedia Kiel | 1628029 | 096162 |  | MaxMedic | TRUE |  | 2004-09-10 | rzq Station h3 | rzq Stationsleitung h3 | rzq h3 | rzq h3 Station | 2004-03-11 |  |  |  |  | FALSE |  |  | Klasse 1 | Nein |  |  | 0 | Ja |  | 6 Monate |  | Werkstatt |  | FALSE | FALSE
320 | Rollstuhl | Typ U | Ortopedia Kiel | 1628033 |  |  | MaxMedic Bachenbülach | TRUE |  | 2004-09-10 | rzq Station h3 | rzq Stationsleitung h3 | rzq h3 | rzq h3 Station | 2004-03-11 |  |  |  |  | FALSE |  |  | Klasse 1 | Nein |  | Kein | 0 | Ja |  | 6 Monate |  | Werkstatt |  | FALSE | FALSE
321 | Rollstuhl | X | Müller AG | 010081 |  |  | Müller AG | TRUE |  | 2004-09-10 | rzq Station h4 | rzq Stationsleitung h4 | rzq h4 | h4 Station | 2004-03-11 |  |  |  |  | FALSE |  |  | Klasse 1 | Nein |  |  | 0 | Nein |  | 6 Monate |  | Werkstatt |  | FALSE | FALSE
322 | Röntgenanlage | KZO 80 F | Toshiba Corporation | 2602018 | 092154 |  | Toshiba | FALSE |  |  | Internistischer Dienst | Leitung Internistischer Dienst | uh | uh1 52 | 2004-03-11 |  |  |  |  | TRUE |  | 2004-04-11 | Klasse 2b | Nein |  | Kein | 0 | Ja | 12 Monate |  |  |  | Toschiba | FALSE | FALSE
323 | Röntgenentwicklungsmaschine | XP 2000 | Kodak | 78-0970-4163-6 | 093112 |  | Kodak | FALSE |  |  | Internistischer Dienst | Leitung Internistischer Dienst | uh | uh1 57 | 2004-03-11 |  |  |  |  | TRUE |  | 2004-11-11 | Klasse 2b | Nein |  | Kein | 0 | Ja | 4 Monate |  |  |  | Kodak | FALSE | FALSE
328 | Druckminderer | 30801 | Konrad | 0400252 | 2004 | 2004-04-02 | Konrad | TRUE |  | 2006-04-02 | Pflege / Aerzte | Werkstatt | Dependance | Stationszimmer | 2004-04-02 |  |  |  |  | TRUE |  | 2008-04-02 | Klasse 2a | Nein |  | A.Abderhalden | 0 | Ja | 48 Monate | 24 Monate |  | Werkstatt | Konrad | FALSE | FALSE
331 | Spritzenpumpe | Asena GH | X | 8002-05212 | 000451 |  | HospiTech | TRUE |  |  | Internistischer Dienst | Leitung Internistischer Dienst | uh | uh1 52 | 2004-03-11 |  |  |  |  | FALSE |  |  | Klasse 2b | Nein |  | Kein | 0 | Ja |  | 12 Monate |  | Int. Dienst |  | FALSE | FALSE
332 | Hebebadewanne | Presto AMA 1000-04 | Arjo Sic AG | 0696 107 160 001 |  |  | Arjo Sic AG | FALSE |  |  | rzq Station h4 | rzq Stationsleitung h4 | rzq h4 | h4 Bad 319 | 2004-03-11 |  |  |  |  | TRUE |  | 2004-03-11 | Klasse 2a | Nein |  | Kein | 0 | Ja | 12 Monate |  |  |  | Arjo- Sic | FALSE | FALSE | Stationszimmer h4 304
333 | Untersuchungsliege | X | Tim und Struppi AG | 010075 | 084108 |  | Tim und Struppi AG | TRUE |  | 2004-12-10 | Ambi West | Leitung Ambi West | Ambi West | Apotheke 108 | 2004-03-11 |  |  |  |  | FALSE |  |  | Klasse 1 | Nein |  |  | 0 | Nein |  | 12 Monate |  | Werkstatt |  | FALSE | FALSE
334 | Therapieliege | X | Stierle Maquet, Rastatt | 4202.94/09.KA | 092193 |  | Stierle Maquet, Rastatt | TRUE |  | 2004-12-10 | Dualstation | Leitung Dualstation | D | D6 | 2004-03-11 |  |  |  |  | FALSE |  |  | Klasse 1 | Nein |  | Kein | 0 | Nein |  | 12 Monate |  | Werkstatt |  | FALSE | FALSE
335 | Therapieliege | Massagetisch | Tim und Struppi AG | 010010 | keine |  | Tim und Struppi AG | TRUE |  | 2004-12-10 | Dualstation | Leitung Dualstation | D | D 12 | 2004-03-11 |  |  |  |  | FALSE |  |  | Klasse 1 | Nein |  | Kein | 0 | Nein |  | 12 Monate |  | Werkstatt |  | FALSE | FALSE
336 | Untersuchungsliege | X | X | 010016 | 093061 |  | X | TRUE |  | 2004-12-10 | Station f1 | Stationsleitung f1 | f1 | f1 33 | 2004-03-11 |  |  |  |  | FALSE |  |  | Klasse 1 | Nein |  | Kein | 0 | Nein |  | 12 Monate |  | Werkstatt |  | FALSE | FALSE
337 | Therapieliege | Keiner | Tim und Struppi AG | X | X |  | Tim und Struppi AG | TRUE |  | 2004-12-10 | Station c2 | Stationsleitung c2 | c2 | c2 04 | 2004-03-11 |  |  |  |  | FALSE |  |  | Klasse 1 | Nein |  | Kein | 0 | Nein |  | 12 Monate |  | Werkstatt |  | FALSE | FALSE
338 | Therapieliege | X | Stierlen Maquett | 4204.90/01.JK | 089029 |  | Stierlen Maquet D Rastatt | TRUE |  | 2004-12-10 | Station b1 | Stationsleitung b1 | b1 | b1 016 | 2004-03-11 |  |  |  |  | FALSE |  |  | Klasse 1 | Nein |  | Kein | 0 | Nein |  | 12 Monate |  | Werkstatt |  | FALSE | FALSE
339 |  | Logiq 400 CL Series | GE Medical Systems | 2260260-108 | 001476 |  | GE Medical Systems | FALSE |  |  | Internistischer Dienst | Leitung Internistischer Dienst | uh | uh1 42 | 2004-03-11 |  |  |  |  | TRUE |  | 2005-03-11 | Klasse 2b | Nein |  | Kein | 0 | Ja | 12 Monate |  |  |  | GE Medical Systems | FALSE | FALSE
340 | Ultraschallvernebler | Vario Somic Sonde | Federer BME | 010052 | 094133 |  | Federer BME | TRUE |  | 2005-03-11 | Stationen | Leitung Pflegedienst, Top-Material | OP Magazin | d11 01 | 2004-03-11 |  |  |  |  | FALSE |  |  | Klasse 2a | Nein |  | Kein | 0 | Ja |  | 6 Monate |  | Oberpflege |  | TRUE | FALSE
341 | Ultraschallvernebler | Heyer USE 77 | Heyer | KK 5118-87 | 267 |  | Ing. Nufer AG | TRUE |  | 2004-09-11 | Stationen | Leitung Pflegedienst Top-Material | OP- Magazin | d11 01 | 2004-03-11 |  |  |  |  | FALSE |  |  | Klasse 2a | Nein |  | Kein | 0 | Ja |  | 6 Monate |  | Oberpflege |  | TRUE | FALSE
342 | Untersuchungs- und Transportliege | X | Tim und Struppi AG | 010018 | 070421 |  | Tim und Struppi AG | TRUE |  | 2004-12-10 | Station f2 | Stationsleitung f2 | f2 | f2 33 | 2004-03-11 |  |  |  |  | FALSE |  |  | Klasse 1 | Nein |  | Kein | 0 | Nein |  | 12 Monate | kein | Werkstatt |  | FALSE | FALSE
343 | Untersuchungsliege | X | Tim und Struppi AG | 010033 | 099513 |  | Tim und Struppi AG | TRUE |  | 2004-12-10 | Station g2 | Stationsleitung g2 | g2 | g2 21 | 2004-03-11 |  |  |  |  | FALSE |  |  | Klasse 1 | Nein |  |  | 0 | Nein |  | 12 Monate | kein | Werkstatt |  | FALSE | FALSE
344 | Untersuchungsliege | Art. 1420 schwarz | Mediwar AG | 010074 |  |  | Mediwar AG | TRUE |  | 2004-12-10 | Tageskl. für Drogenrehabilitation | Leitung Tagesklinik | Tagesklinik für Drogenrehabilitation TKD |  | 2004-03-11 |  |  |  |  | FALSE |  |  | Klasse 1 | Nein |  | Kein | 0 | Nein |  | 12 Monate | kein | Werkstatt |  | FALSE | FALSE
345 | Untersuchungsliege | Resist | Stierlen Maquet | 010031 |  |  | Tim und Struppi AG | TRUE |  | 2004-12-10 | Station g1 | Stationsleitung g1 | g1 | g1 12 | 2004-03-11 |  |  |  |  | FALSE |  |  | Klasse 1 | Nein |  | Kein | 0 | Nein |  | 12 Monate | kein | Werkstatt |  | FALSE | FALSE
346 | Untersuchungsstuhl | X | X | 010045 | 073011 |  |  | TRUE |  | 2004-12-10 | Internistischer Dienst | Leitung Internistischer Dienst | Z | Z 009 | 2004-03-11 |  |  |  |  | FALSE |  |  | Klasse 1 | Nein |  | Kein | 0 | Nein |  | 12 Monate | kein | Werkstatt |  | FALSE | FALSE
348 | Verbandswagen | Variocar | Tim und Struppi AG | 010032 | 092068 |  | Tim und Struppi AG | TRUE |  | 2004-12-10 | Station g2 | Stationleitung g2 | g2 | g2 31 | 2004-03-11 |  |  |  |  | FALSE |  |  | Klasse 1 | Nein |  | Kein | 0 | Nein |  | 12 Monate |  | Werkstatt |  | FALSE | FALSE
349 | Verbandswagen | Variocar | Tim und Struppi AG | 010019 |  |  | Tim und Struppi AG | TRUE |  | 2004-12-10 | Station f2 | Stationsleitung f2 | f2 | f2 33 | 2004-03-11 |  |  |  |  | FALSE |  |  | Klasse 1 | Nein |  | Kein | 0 | Nein |  | 12 Monate |  | Werkstatt |  | FALSE | FALSE
350 | Verbandswagen | Variocar | Tim und Struppi AG | 010030 |  |  | Tim und Struppi AG | TRUE |  | 2004-12-10 | Station g1 | Stationsleitung g1 | g1 | g1 12 | 2004-03-11 |  |  |  |  | FALSE |  |  | Klasse 1 | Nein |  | Kein | 0 | Nein |  | 12 Monate |  | Werkstatt |  | FALSE | FALSE
351 | Verbandswagen | Variocar | Tim und Struppi AG | 010004 |  |  | Tim und Struppi AG | TRUE |  | 2004-12-10 | Station b2 | Stationsleitung b2 | b2 | b2 116 | 2004-03-11 |  |  |  |  | FALSE |  |  | Klasse 1 | Nein |  | Kein | 0 | Nein |  | 12 Monate |  | Werkstatt |  | FALSE | FALSE
352 | Verbandswagen | Boy | Tim und Struppi AG | 010008 |  |  | Tim und Struppi AG | TRUE |  | 2004-12-10 | Stationen c3/ d3 | Stationsleitung c3/ d3 | c3/d3 | Korridor c3/ d3 | 2004-03-12 |  |  |  |  | FALSE |  |  | Klasse 1 | Nein |  | Kein | 0 | Nein |  | 12 Monate |  | Werkstatt |  | FALSE | FALSE
353 | Verbandswagen | Variocar | Hess Dübebdorf | 010040 |  |  | Tim und Struppi AG | TRUE |  | 2004-12-10 | Station h2 | Stationsleitung h2 | h2 | h2 03 | 2004-03-12 |  |  |  |  | FALSE |  |  | Klasse 1 | Nein |  | Kein | 0 | Nein |  | 12 Monate |  | Werkstatt |  | FALSE | FALSE
354 | Verbandswagen | Boy | Tim und Struppi AG | 010011 |  |  | Tim und Struppi AG | TRUE |  | 2004-12-10 | Dualstation | Leitung Dualstation | D | D 6 | 2004-03-12 |  |  |  |  | FALSE |  |  | Klasse 1 | Nein |  | Kein | 0 | Nein |  | 12 Monate |  | Werkstatt |  | FALSE | FALSE
355 | Verbandswagen | Variocar | Tim und Struppi AG | 010017 |  |  | Tim und Struppi AG | TRUE |  | 2004-12-10 | Station c1 | Stationsleitung c1 | c1 | c1 011 | 2004-03-12 |  |  |  |  | FALSE |  |  | Klasse 1 | Nein |  | Kein | 0 | Nein |  | 12 Monate |  | Werkstatt |  | FALSE | FALSE
356 | Verbandswagen | Varocar | Tim und Struppi AG | 010039 | 1492 |  | Tim und Struppi AG | TRUE |  | 2004-12-10 | Station h1 | Stationsleitung h1 | h11 | h11 02 | 2004-03-12 |  |  |  |  | FALSE |  |  | Klasse 1 | Nein |  | Kein | 0 | Nein |  | 12 Monate |  | Werkstatt |  | FALSE | FALSE
357 | Verbandswagen | Wiegand | Wiegand | 6.920 | 096217 |  | Wiegand AG | TRUE |  | 2004-12-10 | Station rzq h3 | Stationsleitung rzq h3 | rzq h3 | h3 222 | 2004-03-12 |  |  |  |  | FALSE |  |  | Klasse 1 | Nein |  | Kein | 0 | Ja |  | 12 Monate |  | Werkstatt |  | FALSE | FALSE
358 | Verbandswagen | Vario | Tim und Struppi AG | 010085 |  |  | Tim und Struppi AG | TRUE |  | 2004-12-10 | Station rzq h4 | Stationsleitung rzq h4 | rzq h4 | h4 322 | 2004-03-12 |  |  |  |  | FALSE |  |  | Klasse 1 | Nein |  | Kein | 0 | Nein |  | 12 Monate |  | Werkstatt |  | FALSE | FALSE
359 | Verbandswagen | Vario | Tim und Struppi AG | 010086 | 096196 |  | Tim und Struppi AG | TRUE |  | 2004-12-10 | Station rzq h4 | Stationsleitung rzq h4 | rzq h4 | h4 322 | 2004-03-12 |  |  |  |  | FALSE |  |  | Klasse 1 | Nein |  | Kein | 0 | Nein |  | 12 Monate |  | Werkstatt |  | FALSE | FALSE
360 | Verpack-Schweissgerät | Hawo | Hawo Gerätebau Deutschland | 967040 | 098107 |  | Geissmann Papier AG | TRUE |  | 2004-12-10 | Personal Apotheke | Leitung Apotheke | uh | 1 | 2004-03-12 |  |  |  |  | FALSE |  |  | Klasse 1 | Nein |  | Kein | 0 | Nein |  | 12 Monate |  | Werkstatt |  | FALSE | FALSE
361 | TENS-Gerät | Sigma Tens | Sky Lark Device Co., Ltd | 72 99 98 |  |  | LMT, Leuenberger Medizinaltechnik AG | TRUE |  | 2005-03-12 | rzq Physiotherapie | Leitung rzq Physiotherapie | rzq h1 | h1 020 | 2004-03-12 |  |  |  |  | FALSE |  |  | Klasse 2a | Nein |  | Kein | 0 | Ja |  | 6 Monate |  | Physiotherapie |  | FALSE | FALSE
362 | Therapieliege | Modell 4003 | Tim und Struppi AG | 400 133 | 096178 |  | Tim und Struppi AG | TRUE |  | 2004-12-10 | rzq Physiotherapie | Leitung rzq Physiotherapie | rzq h1 | h1 020 | 2004-03-12 |  |  |  |  | FALSE |  |  | Klasse 1 |  |  | Kein | 0 | Nein |  | 12 Monate |  | Werkstatt |  | FALSE | FALSE
363 | Extensionsgerät für HWS | Tru Trac 923 Series | Chattanooga Grp. Inc. | C83-00048 |  |  | Fritag Medizintechnik ZH | FALSE |  |  | Physiotherapie | Leitung Physiotherapie | f11 | f11 44 | 2004-03-15 |  |  |  |  | FALSE |  |  | Klasse 2a | Nein |  | A.Abderhalden | 0 | Ja | [5 empty] | FALSE | FALSE
364 | Ultraschallgerät | Impulsophon Dr. Born | Dr. Born KG Kronberg | C-038/73 |  |  | Zimmer Elektromed. AG | TRUE |  | 2005-03-15 | Physiotherapie g11 | Leitung Physiotherapie g11 | g11 | g11 44 | 2004-03-15 |  |  |  |  | FALSE |  |  | Klasse 2a | Nein |  | Kein | 0 | Ja |  | 12 Monate |  | Physiotherapie |  | FALSE | FALSE
365 | Elektrotherapiegerät | Galva 4 | Zimmer Elektromed. AG | 91215 | 093062 |  | Zimmer Elektromed. AG | TRUE |  | 2005-03-15 | Physiotherapie g11 | Leitung Physiotherapie g11 | g11 | g11 44 | 2004-03-15 |  |  |  |  | FALSE |  |  | Klasse 2a | Nein |  | Kein | 0 | Ja |  | 12 Monate |  | Leitung Physiotherapie |  | FALSE | FALSE
366 | Elektrotherapiegerät, Ultraschall/ Laser | COMBI410 | Gymna | 001310 | 097270 |  | Kölla AG | TRUE |  | 2005-03-15 | Physiotherapie f11 | Leitung Physiotherapie f11 | f11 | f11 44 | 2004-03-15 |  |  |  |  | FALSE |  |  | Klasse 2a | Nein |  | Kein | 0 | Ja |  | 12 Monate |  | Leitung Physiotherapie |  | FALSE | FALSE
367 | Therapieliege | Saba | Kölla AG | 010028 | 089245 |  | Kölla AG | TRUE |  | 2004-12-10 | Physiotherapie g11 | Leitung Physiotherapie g11 | g11 | g11 44 | 2004-03-15 |  |  |  |  | FALSE |  |  | Klasse 1 | Nein |  | Kein | 0 | Nein |  | 12 Monate |  | Werkstatt |  | FALSE | FALSE
368 | Therapieliege | Jorian F5e | Resi AG | 010027 | 000421 |  | Resi AG | TRUE |  | 2004-12-10 | Physiotherapie g11 | Leitung Physiotherapie g11 | g11 | g11 44 | 2004-03-15 |  |  |  |  | FALSE |  |  | Klasse 1 | Nein |  | Kein | 0 | Nein |  | 12 Monate |  | Werkstatt |  | FALSE | FALSE
369 | Therapieliege | 116 M | Tim und Struppi AG | 010023 | 081003 |  | Tim und Struppi AG | TRUE |  | 2004-12-10 | Physiotherapie g11 | Leitung Physiotherapie g11 | g11 | g11 80 | 2004-03-15 |  |  |  |  | FALSE |  |  | Klasse 1 | Nein |  | Kein | 0 | Nein |  | 12 Monate |  | Werkstatt |  | FALSE | FALSE
370 | Therapieliege | Practical | X | 010022 | 094131 |  |  | TRUE |  | 2004-12-10 | Physiotherapie g11 | Leitung Physiotherapie g11 | g11 | g11 75 | 2004-03-15 |  |  |  |  | FALSE |  |  | Klasse 1 | Nein |  | Kein | 0 | Nein |  | 12 Monate |  | Werkstatt |  | FALSE | FALSE
371 | Wickelkocher | ABC-Universal Automatic | Kölla AG | 010021 |  |  | Kölla AG | TRUE |  | 2005-01-10 | Physiotherapie g11 | Leitung Physiotherapie g11 | g11 | g11 75 | 2004-03-15 |  |  |  |  | FALSE |  |  | Klasse 1 | Nein |  | Kein | 0 | Nein |  | 12 Monate |  | Werkstatt |  | FALSE | FALSE
372 | Wickelkocher | ABC-Universal Automatic | Kölla AG | 010026 |  |  | Kölla AG | TRUE |  | 2005-01-10 | Physiotherapie g11 | Leitung Physiotherapie g11 | g11 | g11 44 | 2004-03-15 |  |  |  |  | FALSE |  |  | Klasse 1 | Nein |  | Kein | 0 | Nein |  | 12 Monate |  | Werkstatt |  | FALSE | FALSE
373 | Fangogerät mit Ofen | Ofen und Rühr-Werk | Manz | 010029 |  |  | Manz | TRUE |  | 2005-01-10 | Physiotherapie g11 | Leitung Physiotherapie g11 | g11 | g11 44 | 2004-03-15 |  |  |  |  | FALSE |  |  | Klasse 1 | Nein |  | Kein | 0 | Nein |  | 12 Monate |  | Werkstatt |  | FALSE | FALSE
374 | Zentrifuge | 772NBH2 | Bauknecht | 10129660294 |  |  | Miele-Fust AG | TRUE |  | 2005-01-10 | Physiotherapie g11 | Leitung Physiotherapie g11 | g11 | g11 44 | 2004-03-15 |  |  |  |  | FALSE |  |  | Klasse 1 | Nein |  | Kein | 0 | Nein |  | 12 Monate |  | Werkstatt |  | FALSE | FALSE
375 | Kühlschrank Eispack | Absorptions Kühlschrank | Sibir |  |  |  | Sibir | FALSE |  |  | Physiotherapie g11 | Leitung Physiotherapie g11 | g11 | g11 44 | 2004-03-15 |  |  |  |  | FALSE |  |  | Klasse 1 | Nein | 2004-04-10 | Kein | 0 | Ja | [5 empty] | FALSE | FALSE
376 | Infrarot-Lampe | EMS/Theralux | Wantage Berkshire Engl. | 13.-674 | 074103 |  | Existiert nicht mehr | FALSE |  |  | Physiotherapie g11 | Leitung Physiotherapie g11 | g11 | g11 75/80 | 2004-03-15 |  |  |  |  | FALSE |  |  | Klasse 2a | Nein |  | Kein | 0 | Nein | [5 empty] | FALSE | FALSE
377 | Therapieliege | X | Isele+Co. Uster | 010025 |  |  | Isele +Co. Uster | TRUE |  | 2004-12-10 | Physiotherapie g11 | Leitung Physiotherapie g11 | g11 | g11 80 | 2004-03-15 |  |  |  |  | FALSE |  |  | Klasse 1 | Nein |  | Kein | 0 | Nein |  | 12 Monate |  | Werkstatt |  | FALSE | FALSE
378 | Stehbett Elektrisch | Sacon | X | 010024 |  |  | X | TRUE |  | 2004-12-10 | Physiotherapie g11 | Leitung Physiotherapie g11 | g11 | g11 80 | 2004-03-15 |  |  |  |  | FALSE |  |  | Klasse 1 | Nein |  | Kein | 0 | Nein |  | 12 Monate |  | Werkstatt |  | FALSE | FALSE
379 | Therapieliege | Praktika 4 | Tim und Struppi AG | 970083 | 097112 |  | Tim und Struppi AG | TRUE |  | 2004-12-10 | Physiotherapie f11 | Leitung Physiotherapie f11 | f11 | f11 44 | 2004-03-15 |  |  |  |  | FALSE |  |  | Klasse 1 | Nein |  | Kein | 0 | Ja |  | 12 Monate |  | Werkstatt |  | FALSE | FALSE
380 | Elektr. Trainingsvelo | Ergo-Bike | Daum Elektronik | 010020 | 097273 |  | Daum Elektronic | TRUE |  | 2005-01-10 | Physiotherapie g11 | Leitung Physiotherapie g11 | g11 | g11 Korridor | 2004-03-15 |  |  |  |  | FALSE |  |  | Klasse 1 | Nein |  | Kein | 0 | Ja |  | 12 Monate |  | Werkstatt |  | FALSE | FALSE
381 | Rollstuhl | Frian | Meyra | 7733933 |  |  | Gelbart AG | TRUE |  | 2004-12-10 | Station rzq h3 | Stationsleitung rzq h3 | rzq Dachgeschoss | 406 | 2004-03-24 |  |  |  |  | FALSE |  |  | Klasse 1 | Nein |  | Kein | 0 | Nein |  | 12 Monate |  | Werkstatt |  | FALSE | FALSE
382 | Therapieliege | Praktigyna 3 | Tim und Struppi AG | 500181 |  |  | Tim und Struppi AG | TRUE |  | 2004-12-10 | Internistischer Dienst | Leitung Internistischer Dienst | rzq h2 | h2 106 | 2004-03-24 |  |  |  |  | FALSE |  |  | Klasse 1 |  |  | Kein | 0 | Ja |  | 12 Monate |  | Werkstatt |  | FALSE | FALSE
384 | Krankenbetten | 5145 | Holz&Metall AG | 69 | 086106 |  | Holz&Metall AG | FALSE |  |  | Station b1 | Stationsleitung b1 | b1 | b1 026 | 2004-03-26 |  |  |  |  | TRUE |  | 2004-12-15 | Klasse 1 | Ja |  | Kein | 0 | Nein | 12 Monate |  |  |  | Embru | FALSE | FALSE
385 | Krankenbetten | 5145 | Holz&Metall AG | 71 | 089197 |  | Holz&Metall AG | FALSE |  |  | Station b1 | Stationsleitung b1 | b1 | b1 026 | 2004-03-26 |  |  |  |  | TRUE |  | 2004-12-15 | Klasse 1 | Ja |  | Kein | 0 | Nein | 12 Monate |  |  |  | Embru | FALSE | FALSE
386 | Krankenbetten | 5145 | Holz&Metall AG | 72 | 089193 |  | Holz&Metall AG | FALSE |  |  | Station b1 | Stationsleitung b1 | b1 | b1 025 | 2004-03-26 |  |  |  |  | TRUE |  | 2004-12-15 | Klasse 1 | Ja |  | Kein | 0 | Nein | 12 Monate |  |  |  | Embru | FALSE | FALSE
387 | Krankenbetten | 5145 | Holz&Metall AG | 61 | 086107 |  | Holz&Metall AG | FALSE |  |  | Station b1 | Stationsleitung b1 | b1 | b1 025 | 2004-03-26 |  |  |  |  | TRUE |  | 2004-12-15 | Klasse 1 | Ja |  | Kein | 0 | Nein | 12 Monate |  |  |  | Embru | FALSE | FALSE
388 | Krankenbetten | 5145 | Holz&Metall AG | 70 | 086111 |  | Holz&Metall AG | FALSE |  |  | Station b1 | Stationsleitung b1 | b1 | b1 025 | 2004-03-26 |  |  |  |  | TRUE |  | 2004-12-15 | Klasse 1 | Ja |  | Kein | 0 | Nein | 12 Monate |  |  |  | Embru | FALSE | FALSE
389 | Krankenbetten | 5145 | Holz&Metall AG | 73 | 086153 |  | Holz&Metall AG | FALSE |  |  | Station b1 | Stationsleitung b1 | b1 | b1 024 | 2004-03-26 |  |  |  |  | TRUE |  | 2004-12-15 | Klasse 1 | Ja |  | Kein | 0 | Nein | 12 Monate |  |  |  | Embru | FALSE | FALSE
390 | Krankenbetten | 5145 | Holz&Metall AG | Nr. 63 | 089192 |  | Holz&Metall AG | FALSE |  |  | Station b1 | Stationsleitung b1 | b1 | b1 021 | 2004-03-26 |  |  |  |  | TRUE |  | 2004-12-15 | Klasse 1 | Ja |  | Kein | 0 | Nein | 12 Monate |  |  |  | Embru | FALSE | FALSE
391 | Krankenbetten | 5145 | Holz&Metall AG | 67 | 086113 |  | Holz&Metall AG | FALSE |  |  | Station b1 | Stationsleitung b1 | b1 | b1 019 | 2004-03-26 |  |  |  |  | TRUE |  | 2004-12-15 | Klasse 1 | Ja |  | Kein | 0 | Nein | 12 Monate |  |  |  | Embru | FALSE | FALSE
392 | Krankenbetten | 5145 | Holz&Metall AG | 65 | 089195 |  | Holz&Metall AG | FALSE |  |  | Station b1 | Stationsleitung b1 | b1 | b1 010 | 2004-03-26 |  |  |  |  | TRUE |  | 2004-12-15 | Klasse 1 | Ja |  | Kein | 0 | Nein | 12 Monate |  |  |  | Embru | FALSE | FALSE
393 | Krankenbetten | 5145 | Holz&Metall AG | 62 | 089188 |  | Holz&Metall AG | FALSE |  |  | Station b1 | Stationsleitung b1 | b1 | b1 008 | 2004-03-26 |  |  |  |  | TRUE |  | 2004-12-15 | Klasse 1 | Ja |  | Kein | 0 | Nein | 12 Monate |  |  |  | Embru | FALSE | FALSE
394 | Krankenbetten | 5145 | Holz&Metall AG | 68 | 089194 |  | Holz&Metall AG | FALSE |  |  | Station b1 | Stationsleitung b1 | b1 | b1 008 | 2004-03-26 |  |  |  |  | TRUE |  | 2004-12-15 | Klasse 1 | Ja |  | Kein | 0 | Nein | 12 Monate |  |  |  | Embru | FALSE | FALSE
395 | Krankenbetten | 5150 | Holz&Metall AG | 64 | 089185 |  | Holz&Metall AG | FALSE |  |  | Station b1 | Statrionsleitung b1 | b1 | b1 009 | 2004-03-26 |  |  |  |  | TRUE |  | 2004-12-15 | Klasse 1 | Ja |  | Kein | 0 | Ja | 12 Monate |  |  |  | Embru | FALSE | FALSE | Stationsbüro b1 023
396 | Krankenbetten | 5145 | Holz&Metall AG | 66 | 086114 |  | Holz&Metall AG | FALSE |  |  | Station b1 | Stationsleitung b1 | b1 | b1 010 | 2004-03-26 |  |  |  |  | TRUE |  | 2004-12-15 | Klasse 1 | Ja |  | Kein | 0 | Nein | 12 Monate |  |  |  | Embru | FALSE | FALSE
398 | Lichttherapiegerät | LD 220 | DAVITA Med. Produkte Gmbh+Co KG, D-32130 Enger | 132797 |  | 2004-03-31 | Servotec Instruments | TRUE |  |  | Station d2 | Stationsleitung d2 | d2 | d2 19 | 2004-03-31 |  |  |  |  | TRUE |  |  | Klasse 2a | Nein |  | C.Christen | 0 | Ja | kein Intervall | kein Intervall | Netzkabel |  |  | TRUE | FALSE
399 | Lichttherapiegerät | LD 220 | DAVITA Med. produkte Gmbh+Co.KG | 132775 |  | 2004-03-31 | Servotec Instruments, 3800 Interlaken | TRUE |  |  | Station g3 | Stationsleitung g3 | g3 | g3 67 | 2004-03-31 |  |  |  |  | TRUE |  |  | Klasse 2a | Nein |  | C.Christen | 0 | Ja | kein Intervall | kein Intervall | Netzkabel |  |  | TRUE | FALSE
400 | Hebebadewanne | Presto AMA 1000-04 | Arjo-Sic AG | 0696 107 160 002 |  |  | Arjo-Sic AG | FALSE |  |  | Station h3 | Stationsleitung h3 | rzq h3, Bad/Dusche | h3 219 | 2004-04-08 |  |  |  |  | TRUE |  | 2005-04-08 | Klasse 2a | Nein |  | Kein | 0 | Ja | 12 Monate |  |  |  | Arjo Sic AG | FALSE | FALSE | h3 204
401 | O2 Wandentnahme | X | Federer BME | 010065 |  |  | Federer BME | TRUE |  | 2004-09-02 | rzq Station h3 | rzq Stationsleitung h3 | rzq Gerätelager | rzq 406 | 2004-04-08 |  |  |  |  | FALSE |  |  | Klasse 2b |  |  | Kein | 0 | Ja |  | 6 Monate |  | Werkstatt |  | TRUE | FALSE | G4 406
402 | O2 Wandentnahme | X | Federer BME | 010066 |  |  | Federer BME | TRUE |  | 2004-09-02 | rzq Station h3 | rzq Stationsleitung h3 | rzq Gerätelager | rzq 406 | 2004-04-08 |  |  |  |  | FALSE |  |  | Klasse 2b | Nein |  | Kein | 0 | Ja |  | 6 Monate |  | Werkstatt |  | TRUE | FALSE | G4 406
403 | O2 Wandentnahme | X | Federer BME | 987 R |  |  | Federer BME | TRUE |  | 2004-09-02 | rzq Station h3 | rzq Stationsleitung h3 | rzq Gerätelager | rzq 406 | 2004-04-08 |  |  |  |  | FALSE |  |  | Klasse 2b | Nein |  | Kein | 0 | Ja |  | 6 Monate |  | Werkstatt |  | TRUE | FALSE | G4 406
404 | O2 Wandentnahme | X | Federer BME | 594 R |  |  | Federer BME | TRUE |  | 2004-09-02 | rzq Station h3 | rzq Stationsleitung h3 | rzq Gerätelager | rzq 406 | 2004-04-08 |  |  |  |  | FALSE |  |  | Klasse 2b | Nein |  | Kein | 0 | Ja |  | 6 Monate |  | Werkstatt |  | TRUE | FALSE | G4 406
405 | O2 Wandentnahme | X | Federer BME | 010067 |  |  | Federer BME | TRUE |  | 2006-04-02 | rzq Station h3 | rzq Stationsleitung h3 | rzq Gerätelager | rzq 406 | 2004-04-08 |  |  |  |  | FALSE |  |  | Klasse 2b | Nein |  | Kein | 0 | Ja |  | 6 Monate |  | Werkstatt |  | TRUE | FALSE | G4 406
406 | Dampfinhalator | Super | Wilhelm Holzinger GmbH+Co | 19/157/9 | 098100 |  | Lamprecht AG | FALSE |  |  | rzq Station h3 | rzq Stationsleitung h3 | rzq Gerätelager | rzq 406 | 2004-04-08 |  |  |  |  | TRUE |  | 2005-04-08 | Klasse 1 | Nein |  | Kein | 0 | Ja | 12 Monate |  |  |  | Lamprecht AG | TRUE | FALSE
407 | Badelift | SIC Hydraulisch | SIC AG | 010061 |  |  | SIC AG | TRUE |  | 2005-04-08 | rzq Station h3+h4 | rzq Stationsleitung h3+h4 | rzq Gerätelager | rzq 406 | 2004-04-08 |  |  |  |  | FALSE |  |  | Klasse 1 | Nein |  | Kein | 0 | Nein |  | 12 Monate |  | Werkstatt |  | FALSE | FALSE
408 | Gehhilfe | X | Ortopedia | 010060 |  |  | MaxMedic | TRUE |  | 2004-10-10 | rzq Station h3+h4 | rzq Stationsleitung h3+h4 | rzq Gerätelager | rzq 406 | 2004-04-08 |  |  |  |  | FALSE |  |  | Klasse 1 | Nein |  | Kein | 0 | Nein |  | 12 Monate |  | Werkstatt |  | FALSE | FALSE
409 | Gehhilfe | X | Ortopedia | 010059 |  |  | MaxMedic | TRUE |  | 2004-10-10 | rzq Station h3+h4 | rzq Stationsleitung h3+h4 | rzq Gerätelager | rzq 406 | 2004-04-08 |  |  |  |  | FALSE |  |  | Klasse 1 | Nein |  | Kein | 0 | Nein |  | 12 Monate |  | Werkstatt |  | FALSE | FALSE
410 | Infusionsständer | 5 Bein mit Rollen | Dentic Medizintechnik | 010089 |  |  | MaxMedic | TRUE |  | 2004-10-10 | rzq Station h3+h4 | rzq Stationsleitung h3+h4 | rzq Gerätelager | rzq 406 | 2004-04-08 |  |  |  |  | FALSE |  |  | Klasse 1 | Nein |  | Kein | 0 | Nein |  | 12 Monate |  | Werkstatt |  | FALSE | FALSE
411 | Infusionsständer | 5 Bein mit Rollen | Dentic Medizintechnik | 010088 |  |  | MaxMedic | TRUE |  | 2004-10-10 | rzq Station h3+h4 | rzq Stationsleitung h3+h4 | rzq Gerätelager | rzq 406 | 2004-04-08 |  |  |  |  | FALSE |  |  | Klasse 1 | Nein |  | Kein | 0 | Nein |  | 12 Monate |  | Werkstatt |  | FALSE | FALSE
412 | Infusionsständer | 5 Bein mit Rollen | Dentic Medizintechnik | 010057 |  |  | MaxMedic | TRUE |  | 2004-10-10 | rzq Station h3+h4 | rzq Stationsleitung h3+h4 | rzq Gerätelager | rzq 406 | 2004-04-08 |  |  |  |  | FALSE |  |  | Klasse 1 | Nein |  | Kein | 0 | Nein |  | 12 Monate |  | Werkstatt |  | FALSE | FALSE
413 | Nachtstuhl | Nachtstuhl | Ortopedia | 1620627 |  |  | MaxMedic | TRUE |  | 2004-10-10 | rzq Station h3+h4 | rzq Stationsleitung h3+h4 | rzq Gerätelager | rzq 406 | 2004-04-08 |  |  |  |  | FALSE |  |  | Klasse 1 | Nein |  | Kein | 0 | Nein |  | 12 Monate |  | Werkstatt |  | FALSE | FALSE
414 | Nachtstuhl | Nachtstuhl | Ortopedia | 1452133 |  |  | MaxMedic | TRUE |  | 2004-10-10 | rzq Station h3+h4 | rzq Stationsleitung h3+h4 | rzq Gerätelager | rzq 406 | 2004-04-08 |  |  |  |  | FALSE |  |  | Klasse 1 | Nein |  | Kein | 0 | Nein |  | 12 Monate |  | Werkstatt |  | FALSE | FALSE
415 | Nachtstuhl | Nachtstuhl | Ortopedia | 1452110 |  |  | MaxMedic | TRUE |  | 2004-10-10 | rzq Station h3+h4 | rzq Stationsleitung h3+h4 | rzq Gerätelager | rzq 406 | 2004-04-08 |  |  |  |  | FALSE |  |  | Klasse 1 | Nein |  | Kein | 0 | Nein |  | 12 Monate |  | Werkstatt |  | FALSE | FALSE
416 | Nachtstuhl | Nachtstuhl | Ortopedia | 1620623 |  |  | MaxMedic | TRUE |  | 2004-10-10 | rzq Station h3+h4 | rzq Stationsleitung h3+h4 | rzq Gerätelager | rzq 406 | 2004-04-08 |  |  |  |  | FALSE |  |  | Klasse 1 | Nein |  | Kein | 0 | Nein |  | 12 Monate |  | Werkstatt |  | FALSE | FALSE
417 | Druckminderer mit Flussmesser | Typ 66/98 | Federer BME | 010062 |  |  | Federer BME | TRUE |  | 2004-09-02 | rzq Station h3 | Werkstatt | rzq Gerätelager | rzq 406 | 2004-04-08 |  |  |  |  | FALSE |  |  | Klasse 2b | Nein |  | Kein | 0 | Ja |  | 6 Monate |  | Werkstatt |  | TRUE | FALSE
418 | Druckminderer mir Flussmesser | Typ 66/98 | Federer BME | 010064 |  |  | Federer BME | TRUE |  | 2004-09-02 | rzq Station h3 | Werkstatt | rzq Gerätelager | rzq 406 | 2004-04-08 |  |  |  |  | FALSE |  |  | Klasse 2b | Nein |  | Kein | 0 | Ja |  | 6 Monate |  | Werkstatt |  | FALSE | FALSE
419 | Druckminderer mit Flussmesser | Typ 66/98 | Federer BME | 010063 |  |  | Federer BME | TRUE |  | 2004-09-02 | rzq Station h3 | Werkstatt | rzq Gerätelager | rzq 406 | 2004-04-08 |  |  |  |  | FALSE |  |  | Klasse 2b | Nein |  | Kein | 0 | Ja |  | 6 Monate |  | Werkstatt |  | TRUE | FALSE
420 | Krankenbetten | 5145 | Holz&Metall AG | 74 | 089202 |  | Holz&Metall AG | FALSE |  |  | Station b2 | Stationsleitung b2 | b2 | b2 107 | 2004-04-14 |  |  |  |  | TRUE |  | 2004-12-15 | Klasse 1 | Ja |  | Kein | 0 | Nein | 12 Monate |  |  |  | Embru | FALSE | FALSE
421 | Krankenbetten | 5145 | Holz&Metall AG | 75 | 089208 |  | Holz&Metall AG | FALSE |  |  | Station b2 | Stationsleitung b2 | b2 | b2 107 | 2004-04-14 |  |  |  |  | TRUE |  | 2004-12-15 | Klasse 1 | Ja |  | Kein | 0 | Nein | 12 Monate |  |  |  | Embru | FALSE | FALSE
422 | Krankenbetten | 5145 | Holz&Metall AG | 76 | 089200 |  | Holz&Metall AG | FALSE |  |  | Station b2 | Stationsleitung b2 | b2 | b2 108 | 2004-04-14 |  |  |  |  | TRUE |  | 2004-12-15 | Klasse 1 | Ja |  | Kein | 0 | Nein | 12 Monate |  |  |  | Embru | FALSE | FALSE
423 | Krankenbetten | 5145 | Holz&Metall AG | 78 | 086110 |  | Holz&Metall AG | FALSE |  |  | Station b2 | Stationsleitung b2 | b2 | b2 118 | 2004-04-14 |  |  |  |  | TRUE |  | 2004-12-15 | Klasse 1 | Ja |  | Kein | 0 | Nein | 12 Monate |  |  |  | Embru | FALSE | FALSE
424 | Krankenbetten | 5145 | Holz&Metall AG | 79 | 086155 |  | Holz&Metall AG | FALSE |  |  | Station b2 | Stationsleitung b2 | b2 | b2 119 | 2004-04-14 |  |  |  |  | TRUE |  | 2004-12-15 | Klasse 1 | Ja |  | Kein | 0 | Nein | 12 Monate |  |  |  | Embru | FALSE | FALSE
425 | Krankenbetten | 5145 | Holz&Metall AG | 81 | 089199 |  | Holz&Metall AG | FALSE |  |  | Station b2 | Stationsleitung b2 | b2 | b2 121 | 2004-04-14 |  |  |  |  | TRUE |  | 2004-12-15 | Klasse 1 | Ja |  | Kein | 0 | Nein | 12 Monate |  |  |  | Embru | FALSE | FALSE
426 | Krankenbetten | 5145 | Holz&Metall AG | 82 | 086121 |  | Holz&Metall AG | FALSE |  |  | Station b2 | Stationsleitung b2 | b2 | b2 121 | 2004-04-14 |  |  |  |  | TRUE |  | 2004-12-15 | Klasse 1 | Ja |  | Kein | 0 | Nein | 12 Monate |  |  |  | Embru | FALSE | FALSE
427 | Krankenbetten | 5145 | Holz&Metall AG | 80 | 089205 |  | Holz&Metall AG | FALSE |  |  | Station b2 | Stationsleitung b2 | b2 | b2 121 | 2004-04-14 |  |  |  |  | TRUE |  | 2004-12-15 | Klasse 1 | Ja |  | Kein | 0 | Nein | 12 Monate |  |  |  | Embru | FALSE | FALSE
428 | Krankenbetten | 5145 | Holz&Metall AG | 83 | 089214 |  | Holz&Metall AG | FALSE |  |  | Station b3 | Stationsleitung b3 | b3 | b3 204 | 2004-04-14 |  |  |  |  | TRUE |  | 2004-12-15 | Klasse 1 | Ja |  | Kein | 0 | Nein | 12 Monate |  |  |  | Embru | FALSE | FALSE
429 | Krankenbetten | 5145 | Holz&Metall AG | 84 | 089201 |  | Holz&Metall AG | FALSE |  |  | Station b3 | Stationsleitung b3 | b3 | b3 205 | 2004-04-14 |  |  |  |  | TRUE |  | 2004-12-15 | Klasse 1 | Ja |  | Kein | 0 | Nein | 12 Monate |  |  |  | Embru | FALSE | FALSE
430 | Krankenbetten | 5145 | Holz&Metall AG | 85 | 089207 |  | Holz&Metall AG | FALSE |  |  | Station b3 | Stationsleitung b3 | b3 | b3 206 | 2004-04-14 |  |  |  |  | TRUE |  | 2004-12-15 | Klasse 1 | Ja |  | Kein | 0 | Nein | 12 Monate |  |  |  | Embru | FALSE | FALSE
431 | Krankenbetten | 5145 | Holz&Metall AG | 87 | 089215 |  | Holz&Metall AG | FALSE |  |  | Station b3 | Stationsleitung b3 | b3 | b3 207 | 2004-04-14 |  |  |  |  | TRUE |  | 2004-12-15 | Klasse 1 | Ja |  | Kein | 0 | Nein | 12 Monate |  |  |  | Embru | FALSE | FALSE
432 | Krankenbetten | 5145 | Holz&Metall AG | 86 | 089213 |  | Holz&Metall AG | FALSE |  |  | Station b3 | Stationsleitung b3 | b3 | b3 207 | 2004-04-14 |  |  |  |  | TRUE |  | 2004-12-15 | Klasse 1 | Ja |  | Kein | 0 | Nein | 12 Monate |  |  |  | Embru | FALSE | FALSE
433 | Krankenbetten | 5145 | Holz&Metall AG | 88 | 089209 |  | Holz&Metall AG | FALSE |  |  | Station b3 | Stationsleitung b3 | b3 | b3 216 | 2004-04-14 |  |  |  |  | TRUE |  | 2004-12-15 | Klasse 1 | Ja |  | Kein | 0 | Nein | 12 Monate |  |  |  | Embru | FALSE | FALSE
434 | Krankenbetten | 5145 | Holz&Metall AG | 89 | 089216 |  | Holz&Metall AG | FALSE |  |  | Station b3 | Stationsleitung b3 | b3 | b3 218 | 2004-04-14 |  |  |  |  | TRUE |  | 2004-12-15 | Klasse 1 | Ja |  | Kein | 0 | Nein | 12 Monate |  |  |  | Embru | FALSE | FALSE
435 | Krankenbetten | 5145 | Holz&Metall AG | 91 | 089212 |  | Holz&Metall AG | FALSE |  |  | Station b3 | Stationsleitung b3 | b3 | b3 222 | 2004-04-14 |  |  |  |  | TRUE |  | 2004-12-15 | Klasse 1 | Ja |  | Kein | 0 | Nein | 12 Monate |  |  |  | Embru | FALSE | FALSE
436 | Krankenbetten | 5145 | Holz&Metall AG | 90 | 089211 |  | Holz&Metall AG | FALSE |  |  | Station b3 | Stationsleitung b3 | b3 | b3 223 | 2004-04-14 |  |  |  |  | TRUE |  | 2004-12-15 | Klasse 1 | Ja |  | Kein | 0 | Nein | 12 Monate |  |  |  | Embru | FALSE | FALSE
437 | Krankenbetten | 5145 | Holz&Metall AG | 92 | 089217 |  | Holz&Metall AG | FALSE |  |  | Station b3 | Stationsleitung b3 | b3 | b3 224 | 2004-04-14 |  |  |  |  | TRUE |  | 2004-12-15 | Klasse 1 | Ja |  | Kein | 0 | Nein | 12 Monate |  |  |  | Embru | FALSE | FALSE
438 | Krankenbetten | 6015 | Holz&Metall AG | 123 | 092034 |  | Holz&Metall AG | FALSE |  |  | Station c1 | Stationsleitung c1 | c1 | c1 28 | 2004-04-15 |  |  |  |  | TRUE |  | 2004-12-15 | Klasse 1 | Ja |  | Kein | 0 | Nein | 12 Monate |  |  |  | Embru | FALSE | FALSE
439 | Krankenbetten | 5145 | Holz&Metall AG | 116 | unleserlich |  | Holz&Metall AG | FALSE |  |  | Station c2 | Stationsleitung c2 | c2 | c2 103 | 2004-04-15 |  |  |  |  | TRUE |  | 2004-12-15 | Klasse 1 | Ja |  | Kein | 0 | Nein | 12 Monate |  |  |  | Embru | FALSE | FALSE
440 | Krankenbetten | 5062b | Holz&Metall AG | 117 | 074085 |  | Holz&Metall AG | FALSE |  |  | Station c2 | Stationsleitung c2 | c2 | c2 120 | 2004-04-15 |  |  |  |  | TRUE |  | 2004-12-15 | Klasse 1 | Ja |  | Kein | 0 | Ja | 12 Monate |  |  |  | Embru | FALSE | FALSE | Stationsbüro c2
441 | Krankenbetten | 5145 | Holz&Metall AG | 118 | 086152 |  | Holz&Metall AG | FALSE |  |  | Station c2 | Stationsleitung c2 | c2 | c2 128 | 2004-04-15 |  |  |  |  | TRUE |  | 2004-12-15 | Klasse 1 | Ja |  | Kein | 0 | Nein | 12 Monate |  |  |  | Embru | FALSE | FALSE
442 | Krankenbetten | 5145 | Holz&Metall AG | 101 | 086116 |  | Holz&Metall AG | FALSE |  |  | Station c2 | Stationsleitung c2 | c2 | c2 130 | 2004-04-15 |  |  |  |  | TRUE |  | 2004-12-15 | Klasse 1 | Ja |  | Kein | 0 | Nein | 12 Monate |  |  |  | Embru | FALSE | FALSE
443 | Krankenbetten | 5145 | Holz&Metall AG | 120 | 086151 |  | Holz&Metall AG | FALSE |  |  | Station c2 | Stationsleitung c2 | c2 | c2 130 | 2004-04-15 |  |  |  |  | TRUE |  | 2004-12-15 | Klasse 1 | Ja |  | Kein | 0 | Nein | 12 Monate |  |  |  | Embru | FALSE | FALSE
444 | Krankenbetten | 5145 | Holz&Metall AG | 102 | 086151 |  | Holz&Metall AG | FALSE |  |  | Station c2 | Stationsleitung c2 | c2 | c2 131 | 2004-04-15 |  |  |  |  | TRUE |  | 2004-12-15 | Klasse 1 | Ja |  | Kein | 0 | Nein | 12 Monate |  |  |  | Embru | FALSE | FALSE
445 | Krankenbetten | 5145 | Holz&Metall AG | 103 | 086157 |  | Holz&Metall AG | FALSE |  |  | Station c2 | Stationsleitung c2 | c2 | c2 131 | 2004-04-15 |  |  |  |  | TRUE |  | 2004-12-15 | Klasse 1 | Ja |  | Kein | 0 | Nein | 12 Monate |  |  |  | Embru | FALSE | FALSE
446 | Krankenbetten | 5145 | Holz&Metall AG | 104 | 086 120 |  | Holz&Metall AG | FALSE |  |  | Station c3 | Stationsleitung c3 | c3 | c3 219 | 2004-04-15 |  |  |  |  | TRUE |  | 2004-12-15 | Klasse 1 | Ja |  | Kein | 0 | Nein | 12 Monate |  |  |  | Embru | FALSE | FALSE
448 | Krankenbetten | 5145 | Holz&Metall AG | 107 | 089196 |  | Holz&Metall AG | FALSE |  |  | Station g1 | Stationsleitung g1 | g1 | g1 25 | 2004-04-15 |  |  |  |  | TRUE |  | 2004-12-15 | Klasse 1 | Ja |  | Kein | 0 | Nein | 12 Monate |  |  |  | Embru | FALSE | FALSE
449 | Krankenbetten | Classic 5152 | Holz&Metall AG | 137 |  |  | Holz&Metall AG | FALSE |  |  | Station h1 | Stationsleitung h1 | h1 | h1 16 | 2004-04-15 |  |  |  |  | TRUE |  | 2004-12-15 | Klasse 1 | Ja |  | Kein | 0 | Ja | 12 Monate |  |  |  | Embru | FALSE | FALSE | Stationsbüro h1 03
450 | Krankenbetten | 5062b | Holz&Metall AG | 141 |  |  | Holz&Metall AG | FALSE |  |  | Stationen | Pflegedienst | MB | MB 01 Bettenmagazin | 2004-04-16 |  |  |  |  | TRUE |  | 2004-12-15 | Klasse 1 | Ja |  | Kein | 0 | Ja | 12 Monate |  |  |  | Embru | TRUE | FALSE
451 | Krankenbetten | 5170 | Holz&Metall AG | 9 | 000253 |  | Holz&Metall AG | FALSE |  |  | Station KIZ | Stationsleitung KIZ | KIZ | U 11 | 2004-04-16 |  |  |  |  | TRUE |  | 2004-12-15 | Klasse 1 | Ja |  | Kein | 0 | Ja | 12 Monate |  |  |  | Embru | FALSE | FALSE | Stationsbüro E 18
452 | Krankenbetten | 5170 | Holz&Metall AG | 10 |  |  | Holz&Metall AG | FALSE |  |  | Station KIZ | Stationsleitung KIZ | KIZ | U 11 | 2004-04-16 |  |  |  |  | TRUE |  | 2004-12-15 | Klasse 1 | Ja |  | Kein | 0 | Ja | 12 Monate |  |  |  | Embru | FALSE | FALSE | Stationsbüro E 18
453 | Krankenbetten | Classic 5152 | Holz&Metall AG | 18 |  |  | Holz&Metall AG | FALSE |  |  | rzq Station h3 | rzq Stationsleitung h3 | rzq h3 | h3 201 | 2004-04-19 |  |  |  |  | TRUE |  | 2004-12-15 | Klasse 1 | Ja |  | Kein | 0 | Ja | 12 Monate |  |  |  | Embru | FALSE | FALSE | Leitungszimmer h3 223
454 | Krankenbetten | Classic 5152 | Holz&Metall AG | 38 |  |  | Holz&Metall AG | FALSE |  |  | rzq Station h3 | rzq Stationsleitung h3 | rzq h3 | h3 201 | 2004-04-19 |  |  |  |  | TRUE |  | 2004-12-15 | Klasse 1 | Ja |  | Kein | 0 | Ja | 12 Monate |  |  |  | Embru | FALSE | FALSE | Leitungszimmer h3 223
455 | Krankenbetten | Classic 5152 | Holz&Metall AG | 17 |  |  | Holz&Metall AG | FALSE |  |  | rzq Station h3 | rzq Stationsleitung h3 | rzq h3 | h3 202 | 2004-04-19 |  |  |  |  | TRUE |  | 2004-12-15 | Klasse 1 | Ja |  | Kein | 0 | Ja | 12 Monate |  |  |  | Embru | FALSE | FALSE | Leitungszimmer h3 223
456 | Krankenbetten | Classic 5152 | Holz&Metall AG | 13 |  |  | Holz&Metall AG | FALSE |  |  | rzq Station h3 | rzq Stationsleitung h3 | rzq h3 | h3 203 | 2004-04-19 |  |  |  |  | TRUE |  | 2004-12-15 | Klasse 1 | Ja |  | Kein | 0 | Ja | 12 Monate |  |  |  | Embru | FALSE | FALSE | Leitungszimmer h3 223
457 | Krankenbetten | Classic 5152 | Holz&Metall AG | 28 |  |  | Holz&Metall AG | FALSE |  |  | rzq Station h3 | rzq Stationsleitung h3 | rzq h3 | h3 203 | 2004-04-19 |  |  |  |  | TRUE |  | 2004-12-15 | Klasse 1 | Nein |  | Kein | 0 | Ja | 12 Monate |  |  |  | Embru | FALSE | FALSE | Leitungszimmer h3 223
458 | Krankenbetten | Classic 5152 | Holz&Metall AG | 29 |  |  | Holz&Metall AG | FALSE |  |  | rzq Station h3 | rzq Stationsleitung h3 | rzq h3 | h3 205 | 2004-04-19 |  |  |  |  | TRUE |  | 2004-12-15 | Klasse 1 | Ja |  | Kein | 0 | Ja | 12 Monate |  |  |  | Embru | FALSE | FALSE | Leitungszimmer h3 223
459 | Krankenbetten | Classic 5152 | Holz&Metall AG | 34 |  |  | Holz&Metall AG | FALSE |  |  | rzq Station h3 | rzq Stationsleitung h3 | rzq h3 | h3 205 | 2004-04-19 |  |  |  |  | TRUE |  | 2004-12-15 | Klasse 1 | Ja |  | Kein | 0 | Ja | 12 Monate |  |  |  | Embru | FALSE | FALSE | Leitungszimmer h3 223
460 | Krankenbetten | Classic 5152 | Holz&Metall AG | 21 |  |  | Holz&Metall AG | FALSE |  |  | rzq Station h3 | rzq Stationsleitung h3 | rzq h3 | h3 206 | 2004-04-19 |  |  |  |  | TRUE |  | 2004-12-15 | Klasse 1 | Ja |  | Kein | 0 | Ja | 12 Monate |  |  |  | Embru | FALSE | FALSE | Leitungzimmer h3 223
461 | Krankenbetten | Classic 5152 | Holz&Metall AG | 50 |  |  | Holz&Metall AG | FALSE |  |  | rzq Station h3 | rzq Stationsleitung h3 | rzq h3 | h3 206 | 2004-04-19 |  |  |  |  | TRUE |  | 2004-12-15 | Klasse 1 | Ja |  | Kein | 0 | Ja | 12 Monate |  |  |  | Embru | FALSE | FALSE | Leitungszimmer h3 223
462 | Krankenbetten | Classic 5152 | Holz&Metall AG | 15 |  |  | Holz&Metall AG | FALSE |  |  | rzq Station h3 | rzq Stationsleitung h3 | rzq h3 | h3 207 | 2004-04-19 |  |  |  |  | TRUE |  | 2004-12-15 | Klasse 1 | Ja |  | Kein | 0 | Ja | 12 Monate |  |  |  | Embru | FALSE | FALSE | Leitungszimmer h3 223
463 | Krankenbetten | Classic 5152 | Holz&Metall AG | 22 |  |  | Holz&Metall AG | FALSE |  |  | rzq Station h3 | rzq Stationsleitung h3 | rzq h3 | h3 207 | 2004-04-19 |  |  |  |  | TRUE |  | 2004-12-15 | Klasse 1 | Ja |  | Kein | 0 | Ja | 12 Monate |  |  |  | Embru | FALSE | FALSE | Leitungszimmer h3 223
464 | Krankenbetten | Classic 5152 | Holz&Metall AG | 24 |  |  | Holz&Metall AG | FALSE |  |  | rzq Station h3 | rzq Stationsleitung h3 | rzq h3 | h3 208 | 2004-04-19 |  |  |  |  | TRUE |  | 2004-12-15 | Klasse 1 | Ja |  | Kein | 0 | Ja | 12 Monate |  |  |  | Embru | FALSE | FALSE | Leitungszimmer h3 223
465 | Krankenbetten | Classic 5152 | Holz&Metall AG | 25 |  |  | Holz&Metall AG | FALSE |  |  | rzq Station h3 | rzq Stationsleitung h3 | rzq h3 | h3 208 | 2004-04-19 |  |  |  |  | TRUE |  | 2004-12-15 | Klasse 1 | Ja |  | Kein | 0 | Ja | 12 Monate |  |  |  | Embru | FALSE | FALSE | Leitungszimmer h3 223
466 | Krankenbetten | Classic 5152 | Holz&Metall AG | 26 |  |  | Holz&Metall AG | FALSE |  |  | rzq Station h3 | rzq Stationsleitung h3 | rzq h3 | h3 209 | 2004-04-19 |  |  |  |  | TRUE |  | 2004-12-15 | Klasse 1 | Ja |  | Kein | 0 | Ja | 12 Monate |  |  |  | Embru | FALSE | FALSE | Leitungszimmer h3 223
467 | Krankenbetten | Classic 5152 | Holz&Metall AG | 37 |  |  | Holz&Metall AG | FALSE |  |  | rzq Station h3 | rzq Stationsleitung h3 | rzq h3 | h3 209 | 2004-04-19 |  |  |  |  | TRUE |  | 2004-12-15 | Klasse 1 | Ja |  | Kein | 0 | Ja | 12 Monate |  |  |  | Embru | FALSE | FALSE | Leitungszimmer h3 223
468 | Krankenbetten | Classic 5152 | Holz&Metall AG | 16 |  |  | Holz&Metall AG | FALSE |  |  | rzq Station h3 | rzq Stationsleitung h3 | rzq h3 | h3 210 | 2004-04-19 |  |  |  |  | TRUE |  | 2004-12-15 | Klasse 1 | Ja |  | Kein | 0 | Ja | 12 Monate |  |  |  | Embru | FALSE | FALSE | Leitungszimmer h3 223
469 | Krankenbetten | Classic 5152 | Holz&Metall AG | 42 |  |  | Holz&Metall AG | FALSE |  |  | rzq Station h3 | rzq Stationsleitung h3 | rzq h3 | h3 210 | 2004-04-19 |  |  |  |  | TRUE |  | 2004-12-15 | Klasse 1 | Ja |  | Kein | 0 | Ja | 12 Monate |  |  |  | Embru | FALSE | FALSE | Leitungszimmer h3 223
470 | Krankenbetten | Linea 6006 | Holz&Metall AG | 14 |  |  | Holz&Metall AG | FALSE |  |  | rzq Station h3 | rzq Stationsleitung h3 | rzq h3 | h3 211 | 2004-04-19 |  |  |  |  | TRUE |  | 2004-12-15 | Klasse 1 | Ja |  | Kein | 0 | Ja | 12 Monate |  |  |  | Embru | FALSE | FALSE | Leitungszimmer h3 223
471 | Krankenbetten | Classic 5152 | Holz&Metall AG | 31 |  |  | Holz&Metall AG | FALSE |  |  | rzq Station h3 | rzq Stationsleitung h3 | rzq h3 | h3 211 | 2004-04-19 |  |  |  |  | TRUE |  | 2004-12-15 | Klasse 1 | Ja |  | Kein | 0 | Ja | 12 Monate |  |  |  | Embru | FALSE | FALSE | Leitungszimmer h3 223
472 | Krankenbetten | Linea 6006 | Holz&Metall AG | Nr. 35 |  |  | Holz&Metall AG | FALSE |  |  | rzq Station h3 + h4 | rzq Stationsleitung h3 + h4 | rzq U | U 04 | 2004-04-19 |  |  |  |  | TRUE |  | 2004-12-15 | Klasse 1 | Ja |  | Kein | 0 | Ja | 12 Monate |  |  |  | Embru | FALSE | FALSE | Leitungszimmer h3 223
473 | Infusionsständer | 3 Fuss mit Rollen | X | 010006 | Kein |  | X | TRUE |  | 2004-10-10 | Station c2 | Stationsleitung c2 | c2 | c2 11 | 2004-05-13 |  |  |  |  | FALSE |  |  | Klasse 1 | Nein |  | Kein | 0 | Nein |  | 12 Monate |  | Werkstatt |  | FALSE | FALSE
474 | Infusionsständer | 5 Fuss mit Rollen | Dentic Wermelskirchen | 010007 | kein |  | X | TRUE |  | 2004-10-10 | Station c2 | Stationsleitung c2 | c2 | c2 11 | 2004-05-13 |  |  |  |  | FALSE |  |  | Klasse 1 | Nein |  | Kein | 0 | Nein |  | 12 Monate |  | Werkstatt |  | FALSE | FALSE
475 | Infusionsständer | 3 Fuss mit Rollen | X | 010009 | kein |  | X | TRUE |  | 2004-10-10 | Stationen c3/d3 | Stationsleitung c3/d3 | c3/d3 | Kasten c3/d3 Korridor | 2004-05-13 |  |  |  |  | FALSE |  |  | Klasse 1 | Nein |  | Kein | 0 | Nein |  | 12 Monate |  | Werkstatt |  | FALSE | FALSE
476 | Infusionsständer | 5 Fuss mit Rollen | Hess | 010015 | kein |  | Hess | TRUE |  | 2004-10-10 | Station f1 | Stationsleitung f1 | f1 | f1 63 | 2004-05-13 |  |  |  |  | FALSE |  |  | Klasse 1 | Nein |  | Kein | 0 | Nein |  | 12 Monate |  | Werkstatt |  | FALSE | FALSE
478 | Dampfinhalator | Super | Wilhelm Holzinger GmbH+Co | 19/157/6 | 098101 |  | Lamprecht AG | FALSE |  |  | rzq Station h4 | rzq Stationsleitung h4 | rzq Gerätelager | rzq 406 | 2004-06-01 |  |  |  |  | TRUE |  | 2005-06-01 | Klasse 1 | Nein |  | Kein | 0 | Ja | 12 Monate |  |  |  | Lamprecht AG | FALSE | FALSE
479 | Druckminderer mit Flussmesser | Typ 66/99 | Federer BME | 010068 |  |  | Federer BME | TRUE |  | 2004-09-02 | rzq Station h4+G4 | Werkstatt | rzq Gerätelager | rzq 406 | 2004-06-04 |  |  |  |  | FALSE |  |  | Klasse 2b | Nein |  | Kein | 0 | Ja |  | 6 Monate |  | Werkstatt |  | TRUE | FALSE
480 | Druckminderer mit Flussmesser | Typ 66/99 | Federer BME | 010069 |  |  | Federer BME | TRUE |  | 2004-09-02 | rzq Station h3+h4 | Werkstatt | rzq Gerätelager | rzq 406 | 2004-06-04 |  |  |  |  | FALSE |  |  | Klasse 2b | Nein |  | Kein | 0 | Ja |  | 6 Monate |  | Werkstatt |  | TRUE | FALSE
481 | Steckbeckenspühlautomat | KD 20.1 AP | Meiko | K 62533.01 |  |  | Meiko | FALSE |  |  | rzq h3 Pflegedienst | Werkstatt | rzq h3 | rzq 221 | 2004-06-04 |  |  |  |  | TRUE |  | 2005-08-04 | Klasse 2a | Ja |  | Kein | 420 | Ja | 12 Monate |  | Ja |  | Meiko | TRUE | FALSE
482 | Steckbeckenspühlautomat | KD 20.1 AP | Meiko | K 62533.02 |  |  | Meiko | FALSE |  |  | rzq h4 Pflegedienst | Werkstatt | rzq h4 | rzq 321 | 2004-06-04 |  |  |  |  | TRUE |  | 2005-08-04 | Klasse 2a | Ja |  | Kein | 420 | Ja | 12 Monate |  | Ja |  | Meiko | TRUE | FALSE
483 | Infusionsständer | 5 Bein mi t Rollen | Dentic Med. Technik | 010083 |  |  | MaxMedic | TRUE |  | 2004-10-10 | rzq Stationen h3+h4 | rzq Stationsleitung h3+h4 | rzq h3 | rzq 221 | 2004-06-04 |  |  |  |  | FALSE |  |  | Klasse 1 | Nein |  | Kein | 0 | Nein |  | 12 Monate |  | Werkstatt |  | FALSE | FALSE
484 | Lichttherapiegerät | CL-10 | Chronolux D | 010090 |  |  | Sanalux | TRUE |  | 2004-10-10 | rzq Station h3+h4 | rzq Stationsleitung h3+h4 | rzq G4 | rzq 406 | 2004-06-04 |  |  |  |  | FALSE |  |  | Klasse 2a | Nein |  | Kein | 0 | Ja |  | 12 Monate | kein | Werkstatt |  | TRUE | FALSE | rzq G4 406
485 | Rollstuhl | Impuls-1 Vario 9.114 | Ortopedia | 1910905 | 004048 | 2004-06-08 | MaxMedic AG | TRUE |  | 2004-12-08 | Station h4 | Stationsleitung | rzq h4 | Geräteraum | 2004-06-08 |  |  |  |  | FALSE |  |  | Klasse 1 | Nein |  | A.Abderhalden | 0 | Ja |  | 6 Monate | kein | Werkstatt |  | FALSE | FALSE
486 | Rollstuhl | Impuls-1 Vario 9.114 | Ortopedia | 1910904 | 004047 | 2004-06-08 | MaxMedic AG | TRUE |  | 2004-12-08 | Station h3 | Stationsleitung | rzq h3 | Geräteraum | 2004-06-08 |  |  |  |  | FALSE |  |  | Klasse 1 | Nein |  | A.Abderhalden | 0 | Ja |  | 6 Monate | kein | Werkstatt |  | FALSE | FALSE
487 | Rollator | Topro Rollator | Topro | 2816 |  | 2004-06-08 | MaxMedic AG | TRUE |  | 2005-06-08 | Pflege | Oberpflege | Pflegemagazin | d11 01 | 2004-06-08 |  |  |  |  | FALSE |  |  | Klasse 1 | Nein |  | A.Abderhalden | 0 | Nein |  | 12 Monate |  | Werkstatt |  | FALSE | FALSE
488 | Rollstuhl | X | Ortopedia | 1103774 | 087159 |  | MaxMedic | TRUE |  | 2004-09-10 | Stationen | Oberpflege | f4 | f4 346 | 2004-06-09 |  |  |  |  | FALSE |  |  | Klasse 1 | Nein |  | Kein | 0 | Nein |  | 6 Monate |  | Werkstatt |  | FALSE | FALSE
489 | Rollstuhl | X | Ortopedia | 1070172 | keine |  | Binder Rehabilitation | TRUE |  | 2004-09-10 | Stationen | Oberpflege | f4 | f4 346 | 2004-06-09 |  |  |  |  | FALSE |  |  | Klasse 1 |  |  | Kein | 0 | Nein |  | 6 Monate |  | Werkstatt |  | FALSE | FALSE
490 | Rollstuhl | X | Ortopedia | 1431019 | 093053 |  | MaxMedic | TRUE |  | 2004-09-10 | Stationen | Oberpflege | f4 | f4 346 | 2004-06-09 |  |  |  |  | FALSE |  |  | Klasse 1 | Nein |  | Kein | 0 | Nein |  | 6 Monate |  | Werkstatt |  | FALSE | FALSE
491 | Nachtstuhl | HCDA-76 | Ortopedia | 1678050 | Kein |  | MaxMedic | TRUE |  | 2005-06-10 | Stationen | Oberpflege | f4 | f4 346 | 2004-06-09 |  |  |  |  | FALSE |  |  | Klasse 1 |  |  | Kein | 0 | Nein |  | 12 Monate |  | Werkstatt |  | FALSE | FALSE
492 | Nachtstuhl | 80209211 | etac | 010540 |  | 2004-06-09 | MaxMedic AG | TRUE |  | 2005-06-10 | Pflege | Oberpflege | Pflegemagazin | d11 01 | 2004-06-09 |  |  |  |  | FALSE |  |  | Klasse 1 | Nein |  | A.Abderhalden | 0 | Nein |  | 12 Monate | kein | Werkstatt |  | FALSE | FALSE
493 | Krankenbetten | Spitalbett mit Fusspumpe | Holz&Metall AG | 124 |  |  | Holz&Metall AG | FALSE |  |  | Station b1 | Stationsleitung b1 | b1 | Korridor | 2004-06-11 |  |  |  |  | TRUE |  | 2004-12-15 | Klasse 1 | Ja |  | Kein | 0 | Nein | 12 Monate |  |  |  | Embru | FALSE | FALSE
494 | Rollator | SMAL 2 | NORSK KVALITET | 010073 |  |  | MaxMedic AG | TRUE |  | 2004-12-10 | Station h1 | Stationsleitung h1 | h1 | h1 06 | 2004-06-22 |  |  |  |  | FALSE |  |  | Klasse 1 | Nein |  | Kein | 0 | Nein |  | 12 Monate |  | Werkstatt |  | FALSE | FALSE
495 | Steckbeckenspühlautomat | KD 40.2 AP | Meiko | 0052165 |  | 2004-06-04 | Meiko | TRUE |  |  | Station g1 | Werkstatt | g1 | g1 65, Ausguss | 2004-06-30 |  |  |  |  | TRUE |  | 2005-08-30 | Klasse 2a | Ja |  | D.Dragovan | 420 | Ja | 12 Monate | 5000 Zyklen |  | Werkstatt | Meiko | FALSE | FALSE
496 | Steckbeckenspühlautomat | KD 40.2 AP | Meiko | 0052164 |  | 2004-06-04 | Meiko | FALSE |  |  | Station g2 | Werkstatt | g2 | g2 165 Aussguss | 2004-06-30 |  |  |  |  | TRUE |  | 2005-08-30 | Klasse 2a | Ja |  | D.Dragovan | 420 | Ja | 12 Monate |  | ja |  | Meiko | FALSE | FALSE
497 | Steckbeckenspühlautomat | KD 20.2 AP | Meiko | 0052163 |  | 2004-06-16 | Meiko | FALSE |  |  | Station f2 | Werkstatt | f2 | f2 167 Putzraum | 2004-06-30 |  |  |  |  | TRUE |  | 2005-08-30 | Klasse 2a | Ja |  | D.Dragovan | 420 | Ja | 12 Monate |  |  |  | Meiko | FALSE | FALSE
498 | Steckbeckenspühlautomat | KD 20.2 AP/AK | Meiko | 0052248 |  | 2004-06-28 | Meiko | FALSE |  |  | Station f3 | Werkstatt | f3 | f3 267 Personal WC | 2004-06-30 |  |  |  |  | TRUE |  | 2005-08-30 | Klasse 2a | Ja |  | D.Dragovan | 420 | Ja | 12 Monate |  | ja |  | Meiko | FALSE | FALSE
499 | Verbandswagen | Variocar | Tim und Struppi AG | 010076 |  |  | Tim und Struppi AG | TRUE |  | 2005-08-24 | Internistischer Dienst | Leitung Internistischer Dienst | h11 | h11 05 | 2004-08-24 |  |  |  |  | FALSE |  |  | Klasse 1 | Nein |  | Kein | 0 | Nein |  | 12 Monate |  | Int. Dienst |  | FALSE | FALSE
500 | Blutdruckmessapparat | Erka 2519, 5.Stk. | Erka | 010013 |  |  | Mediwar AG | TRUE |  | 2005-09-20 | Stationen | Leitung Apotheke | MB | MB | 2004-09-20 |  |  |  |  | FALSE |  |  | Klasse 1 | Nein |  | Kein | 0 | Ja |  | 12 Monate |  | Apotheke |  | FALSE | FALSE | Leitung Apotheke
501 | Stuhlwaage | Seca 959 | Seca Deutschland | 1959176045621 |  | 2004-09-21 | Seca in Auftrag MaxMedic | TRUE |  | 2005-09-21 | Station h3 | Stationsleitung h3 | rzq h3 | h3 ganze Station | 2004-09-21 |  |  |  |  | TRUE | 2004-09-21 | 2008-09-21 | Klasse 1 | Nein |  | Z.Blagojevic | 0 | Ja | 48 Monate | 12 Monate |  | Werkstatt | Eichmeister | TRUE | FALSE | h3 ganze Station
502 | Personenwaage | Seca 709f | Seca Deutschland | 3709098043126 |  | 2004-09-23 | Seca in Auftrag MaxMedic | TRUE |  | 2005-09-23 | Station d2 | Stationsleitung d2 | d2 | d2 Korridor | 2004-09-21 |  |  |  |  | TRUE | 2004-09-21 | 2008-09-21 | Klasse 1 |  |  | Z.Blagojevic | 0 | Ja | 48 Monate | 12 Monate |  | Werkstatt | Eichmeister | FALSE | FALSE
503 | Steckbeckenspühlautomat | KD 40.2AP | Meiko | K66893.02 |  | 1998-03-01 | Meiko | FALSE |  |  | Station h1 | Werkstatt | GO | 17 | 2004-11-29 |  |  |  |  | TRUE |  | 2005-08-04 | Klasse 2a | Ja |  | Kein | 420 | Ja | 12 Monate |  |  |  | Meiko | FALSE | FALSE
504 | Hebebadewanne | Arjo Presto | Tormek | SE 2098 1270 30 001 | keine | 1997-01-01 | Arjo-Sic AG, 4020 | FALSE |  |  | Station d1 | Stationsleitung d1 | d1 | Bad d1 | 2004-12-08 |  |  |  |  | TRUE |  | 2005-03-04 | Klasse 1 | Nein |  | Kein | 0 | Ja | 12 Monate |  |  |  | Arjo-Sic AG | FALSE | FALSE
505 | Alkoholmessgerät | lion alcometer 500 | MediSuisse | 06736- A 391 |  | 2004-12-15 | MediSuisse | TRUE |  | 2005-06-15 | Pflege | Stationsleitung | rzq h3 | 222 | 2004-12-15 |  |  |  |  | FALSE |  |  | Klasse 1 |  |  | A.Abderhalden | 0 | Ja |  | 6 Monate |  | Labor PUK |  | TRUE | FALSE | rzq h3
506 | 24h Blutdruckmessapparat | ABP-90207 | NoordwijK | 207035423 |  |  | Anandic | TRUE |  | 2005-11-10 | Internistischer Dienst | Leitung Internistischer Dienst | uh | uh1 44 | 2004-12-20 |  |  |  |  | TRUE | 2004-11-10 | 2005-11-10 | Klasse 2b | Nein |  | Kein | 0 | Ja | 12 Monate | 12 Monate |  | Internistischen Dienst | Space Lab | FALSE | FALSE
507 | Trainings-Defibrillator | ZOLL AED Plus mit Fernbedienung | Zoll | Y04e105182 |  | 2004-11-10 | Procamed | FALSE |  |  | Pflegedienst h1 | Leitung Pflegedienst h1 | h1 | h1 18 | 2004-12-20 |  |  |  |  | FALSE |  |  | Keine |  |  | Kursleitung Reanimation | 0 | Ja | [5 empty] | FALSE | FALSE
508 | Steckbeckenspühlautomat | KD 40.2 AP | Meiko | K 66893.01 |  | 1998-03-01 | Meiko | FALSE |  |  | Station h2 | Werkstatt | h2 | h2 17 | 2004-12-20 |  |  |  |  | TRUE |  | 2005-08-04 | Klasse 2a | Ja |  | Kein | 420 | Ja | 12 Monate |  |  |  | Meiko | FALSE | FALSE
509 | Steckbeckenspühlautomat | KD 20.1 AP/AK | Meiko | K-52.395 | 089138 | 1989-01-01 | Meiko | FALSE |  |  | Station b3 | Werkstatt | b3 | b3 11 | 2004-12-20 |  |  |  |  | TRUE |  | 2005-08-04 | Klasse 2a | Ja |  | Kein | 420 | Ja | 12 Monate |  |  |  | Meiko | FALSE | FALSE
510 | Steckbeckenspühlautomat | KD 20.1 AP/AK | Meiko | K-52 236 | 089139 | 1989-01-01 | Meiko | FALSE |  |  | Statrion b2 | Werkstatt | b2 | b2 14 | 2004-12-20 |  |  |  |  | TRUE |  | 2005-08-04 | Klasse 2a | Ja |  | Kein | 420 | Ja | 12 Monate |  |  |  | Meiko | FALSE | FALSE
511 | Steckbeckenspühlautomat | KD 20 AP/A | Meiko | K-46.196 | 086024 | 1986-01-01 | Meiko | FALSE |  |  | Station c2 | Werkstatt | c2 | c2 19 | 2004-12-20 |  |  |  |  | TRUE |  | 2005-08-04 | Klasse 2a | Ja |  | Kein | 420 | Ja | 12 Monate |  |  |  | Meiko | FALSE | FALSE
512 | Steckbeckenspühlautomat | KD 20 AP/A | Meiko | K-46.195 | 086025 | 1986-01-01 | Meiko | FALSE |  |  | Station c1 | Werkstatt | c1 | c1 19 | 2004-12-20 |  |  |  |  | TRUE |  | 2005-08-04 | Klasse 2a | Ja |  | Kein | 420 | Ja | 12 Monate |  |  |  | Meiko | FALSE | FALSE
513 | Steckbeckenspühlautomat | KD 20 AP/AK | Meiko | K-52. | 089137 | 1989-01-01 | Meiko | FALSE |  |  | Station b1 | Werkstatt | b1 | b1 14 | 2004-12-20 |  |  |  |  | TRUE |  | 2005-08-04 | Klasse 2a | Ja |  | Kein | 420 | Ja | 12 Monate |  |  |  | Meiko | FALSE | FALSE
514 | Steckbeckenspühlautomat | WDS 590 | Belimed | 999117h160 |  | 2002-12-01 | Belimed | FALSE |  |  | Station d2 | Werkstatt | d2 | d2 16 | 2004-12-20 |  |  |  |  | TRUE |  | 2005-06-10 | Klasse 2a | Nein |  | Kein | 0 | Ja | 12 Monate |  |  |  | Belimed | FALSE | FALSE
515 | Steckbeckenspühlautomat | SBS 290 | Belimed | 999117e121 |  | 1998-03-01 | Belimed | FALSE |  |  | Station d1 | Werkstatt | d1 | d1 11 | 2004-12-20 |  |  |  |  | TRUE |  | 2005-06-10 | Klasse 2a | Nein |  | Kein | 0 | Ja | 12 Monate |  |  |  | Belimed | FALSE | FALSE
516 | Steckbeckenspühlautomat | KD 20 AP/A | Meiko | K-44 494 | 086117 | 1986-01-01 | Meiko | FALSE |  |  | Station f1 | Werkstatt | f1 | f1 67 | 2004-12-20 |  |  |  |  | FALSE |  | 2005-12-20 | Klasse 2a | Ja |  | Kein | -420 | Ja | 12 Monate |  |  |  | Meiko | FALSE | FALSE
517 | Elektrophysologisches Gerät | EMG | San Diego Instruments | 000465 |  | 2004-12-20 | Inselspital Bern | TRUE |  | 2005-06-20 | Katastophen- und Wehrpsychiatrie | Leitung Katastrophen- und Wehrpsychiatrie | Militärstr.8 | U 23 | 2004-12-21 |  |  |  |  | FALSE |  |  | Klasse 1 |  |  | A.Abderhalden | 0 | Ja |  | 6 Monate | kein | Benutzer |  | TRUE | FALSE
518 | Defibrillator | ZOLL AED plus | Zoll medical Corporation | X02J006796 |  | 2002-01-01 | Procamed | FALSE |  |  | Station h4 | Stationsleitung h4 | rzq h4 | Gang h4 Notfallequipment | 2004-12-21 |  |  |  |  | FALSE |  |  | Klasse 2a |  |  | Kein | 0 | Ja | [5 empty] | FALSE | FALSE
519 | Blutdruckmessapparat | Erkameter | Erka |  |  |  | Mediwar | FALSE |  |  |  |  | uh | 142 | 2005-01-15 |  |  |  |  | FALSE |  |  | Klasse 2a |  |  |  | 0 | Ja | [5 empty] | FALSE | FALSE
520 | Druckminderer | 30800 | Konrad | 0101242 |  | 2005-01-18 | Konrad | TRUE |  | 2006-01-18 | Aerzte Ambi Ost | Werkstatt | Ambi Ost rzq | 207 | 2005-01-21 |  |  |  |  | TRUE |  | 2007-01-18 | Klasse 2b |  |  | A.Abderhalden | 0 |  | 48 Monate | 24 Monate |  | Werkstatt | Konrad | FALSE | FALSE
522 | Notfallkoffer | Mediwar | Konrad Hamburg | 010077 | 092101 | 1992-01-01 | Mediwar AG | TRUE | 2005-03-08 | 2005-03-22 | Personal KIZ | Letung KIZ | KIZ | E 18 | 2005-03-08 |  |  |  |  | FALSE |  |  | Klasse 2b |  |  | Kein | 0 | Ja |  | 2 Wochen |  | Leitung KIZ |  | FALSE | FALSE
523 | Druckminderer | Oxyway fast | Konrad | 0401690 |  | 2005-03-08 | Konrad | TRUE |  | 2007-03-08 | Personal KIZ | Werkstatt | KIZ | E 18 | 2005-03-08 |  |  |  |  | TRUE |  | 2009-03-08 | Klasse 2b |  |  | A.Abderhalden | 0 | Ja | 48 Monate | 24 Monate |  | Werkstatt | Konrad | FALSE | FALSE
Ausgangslage
Als frischgebackener Facility Manager FH treten Sie eine leitende Stelle im Facility Management eines grossen Pflegeheimes an. Von Ihrem Vorgänger erben Sie eine Liste aller vorhandener medizinischer Geräte. Sie möchten schnell den Überblick über diesen Themenbereich gewinnen und die Liste deshalb nach verschiedenen Kriterien auswerten.
Allerdings ist diese Liste leider ziemlich unübersichtlich (sie stammt eben tatsächlich aus einem wirklichen Betrieb!). Für einige Ihrer Ziele werden Sie darum die Rohdaten bearbeiten und in eine besser verarbeitbare Form bringen müssen!
Aufgaben
Welches sind Ihre Hauptlieferanten?
An welchem Standort stehen wieviele Geräte von welchem Objekttyp herum?
In welchem Monat fallen für welche Geräteverantwortlichen wieviele interne Revisionen von welchem Objekttyp an?
Wie sieht es mit dem Alter der Geräte aus? Anzahl pro Objekttyp, Hersteller, Jahrgang. (Tip: Neue Spalte "Jahrgang" mit Hilfe der Funktion =Jahr(...) erstellen)
Erfinden Sie eine weitere praxisnahe Fragestellung und lösen Sie sie!

## Basis für 1 und 2
ID | Lieferfirma | Standort | Objekttyp | Gerätetyp | Hersteller | Serie Nr | Inventar Nr | Inbetriebnahme am | Wartung intern | Wartung ausgeführt am | Nächste Wartung intern | Benutzer | Geräteverantwortlicher | Raum Nr | Aufgenommen am | Datum | Durchgeführte Arbeiten Service, Revisionen, Kalibrierungen ec | Ausgeführt durch | Visum | Wartung extern | Wartung ausgeführ am | Nächste Wartung extern | Klasse MepV | Wartungsvertrag | Entsorgt am | Eingangskontrolle | Kosten | Bedienungsanleitung | Intervall: | Intervall:: | Zubehör | durch' | durch | beim Gerät | beim Geräte | Standort (Trakt,Raum) | Standort (Trakt,Raum) 2
1 | 1 | uh-C-G | Rohrleitungen Gas | Kupfer | Kupfer | keine |  | 2002-10-10 | TRUE | 2003-11-20 | 2004-11-20 | Station h1 | Mechanische Werkstatt |  | 2002-01-21 |  |  |  |  | FALSE |  |  | Klasse 2a | Nein |  | A.Abderhalden |  | Nein |  | 12 Monate | kein | Werkstatt |  | FALSE | FALSE
2 | HospiTech | Werkstatt PUK | Medizinalgassytem | GCS 80 | HospiTech | 6942.000 | 0 | 2003-06-10 | FALSE |  |  | h1 | Mechanische Werkstatt/Schlosserei | 01 34 | 2002-01-23 |  |  |  |  | TRUE | 2004-05-04 | 2005-05-04 | Klasse 2b | Ja |  | A.Abderhalden | 1372 | Ja | 12 Monate |  | kein |  | HospiTech | FALSE | FALSE
4 | Ebeling | rzq | Druckluftkompressor | STC 70-D-100 | Ebeling | 147984 | 0 | 1996-05-01 | FALSE |  |  | h3, h4, Tech. Dienst | Leiter Haustechnik | I 04 | 2001-12-11 |  |  |  |  | TRUE | 2004-04-29 | 2005-04-29 | Klasse 2b | Ja |  | B.Brunner | 451 | Ja | 12 Monate |  | kein |  | Firma Ebeling | FALSE | FALSE
5 | HospiTech | rzq | Medizinalgassytem | AN 580 100 | HospiTech | 92/141 | 0 | 1996-05-01 | FALSE |  |  | h3 h4 | Leiter Haustechnik | I 00 | 2002-01-22 |  |  |  |  | TRUE | 2004-11-05 | 2005-11-11 | Klasse 2b | Ja |  | B.Brunner | 1074 | Ja | 12 Monate |  | kein |  | HospiTech | FALSE | FALSE
6 | HospiTech | rzq | Druckluftsystem | HospiTech | HospiTech | Ohne |  | 1996-05-01 | TRUE |  | 2004-06-10 | h3 h4 Tech. Dienst | Leiter Haustechnik | I 04 | 2002-01-22 |  |  |  |  | TRUE | 2003-12-11 | 2004-12-11 | Klasse 2b | Ja |  | B.Brunner |  | Ja | 12 Monate | 12 Monate | kein | B.Brunner | HospiTech | FALSE | FALSE
7 | Ebeling | rzq | Druckluftkältetrockner | HKT A 11, VTA 11 GL | Ebeling | 9406B496 |  | 1996-05-01 | FALSE |  |  | h3, h4, Techn. Dienst | Leiter Haustechnik | I 04 | 2002-01-24 |  |  |  |  | TRUE | 2004-04-29 | 2005-04-29 | Klasse 2b | Ja |  | B.Brunner |  | Ja | 12 Monate |  |  |  | Firma Ebeling | FALSE | FALSE
8 | Konrad | b1 | Druckminderer | 30800 | Konrad | 0200002 | 2002 | 2002-03-11 | TRUE | 2004-04-05 | 2006-04-05 | Pflege / Aerzte | Werkstatt |  | 2002-03-11 |  |  |  |  | TRUE |  | 2006-01-11 | Klasse 2b | Nein |  | A.Abderhalden |  | Ja | 48 Monate | 24 Monate | kein | Werkstatt | Konrad | FALSE | FALSE
9 | Konrad | b2 | Druckminderer | 30800 | Konrad | 0200024 | 2002 | 2002-03-11 | TRUE | 2004-04-05 | 2006-04-05 | Pflege / Aerzte | Werkstatt |  | 2002-03-13 |  |  |  |  | TRUE |  | 2006-01-11 | Klasse 2b | Nein |  | A.Abderhalden |  | Ja | 48 Monate | 24 Monate | kein | Werkstatt | Konrad | FALSE | FALSE
10 | Konrad | b3 | Druckminderer | 30800 | Konrad | 0200017 | 2002 | 2002-03-11 | TRUE | 2004-04-05 | 2004-06-05 | Pflege / Aerzte | Werkstatt |  | 2002-03-14 |  |  |  |  | TRUE |  | 2006-01-11 | Klasse 2b | Nein |  | A.Abderhalden |  | Ja | 48 Monate | 24 Monate | kein | Werkstatt | Konrad | FALSE | FALSE
11 | Konrad | c1 | Druckminderer | 30800 | Konrad | 0200011 | 2002 | 2002-03-11 | TRUE | 2004-04-05 | 2006-04-05 | Pflege / Aerzte | Werkstatt |  | 2002-03-14 |  |  |  |  | TRUE |  | 2006-01-11 | Klasse 2b | Nein |  | A.Abderhalden |  | Ja | 48 Monate | 24 Monate | kein | Werkstatt | Konrad | FALSE | FALSE
12 | Konrad | c2 | Druckminderer | 30800 | Konrad | 0200025 | 2002 | 2002-03-11 | TRUE | 2004-04-05 | 2006-04-05 | c2 | Werkstatt |  | 2002-03-15 |  |  |  |  | TRUE |  | 2006-01-10 | Klasse 2b | Nein |  | A.Abderhalden |  | Ja | 48 Monate | 24 Monate | kein | Werkstatt | Konrad | FALSE | FALSE
13 | Konrad | c3 / d3 | Druckminderer | 30800 | Konrad | 0200009 | 2002 | 2002-03-11 | TRUE | 2004-04-05 | 2006-04-05 | c3 / d3 Pflege / Aerzte | Werkstatt |  | 2002-03-15 |  |  |  |  | TRUE |  | 2006-01-10 | Klasse 2b | Nein |  | A.Abderhalden |  | Ja | 48 Monate | 24 Monate | kein | Werkstatt | Konrad | FALSE | FALSE
14 | Konrad | D | Druckminderer | 30800 | Konrad | 0200134 | 2002 | 2002-03-11 | TRUE | 2004-04-05 | 2006-04-05 | Pflege / Aerzte | Werkstatt | e4 | 2002-03-15 |  |  |  |  | TRUE |  | 2006-01-10 | Klasse 2b | Nein |  | A.Abderhalden |  | Ja | 48 Monate | 24 Monate | kein | Werkstatt | Konrad | FALSE | FALSE
15 | Konrad | d1 | Druckminderer | 30800 | Konrad | 0200149 | 2002 | 2002-03-11 | TRUE | 2004-04-05 | 2006-04-05 | Pflege / Aerzte | Werkstatt |  | 2002-03-15 |  |  |  |  | TRUE |  | 2006-01-10 | Klasse 2b | Nein |  | A.Abderhalden |  | Ja | 48 Monate | 24 Monate | kein | Werkstatt | Konrad | FALSE | FALSE
16 | Konrad | f2 | Druckminderer | 30800 | Konrad | 0200131 | 2002 | 2002-03-11 | TRUE | 2004-04-05 | 2006-04-05 | Pflege / Aerzte | Werkstatt |  | 2002-03-18 |  |  |  |  | TRUE |  | 2006-01-10 | Klasse 2b | Nein |  | A.Abderhalden |  | Ja | 48 Monate | 24 Monate | kein | Werkstatt | Konrad | FALSE | FALSE
17 | Konrad | f3 / g3 | Druckminderer | 30800 | Konrad | 0200023 | 2002 | 2002-03-11 | TRUE | 2004-04-05 | 2006-04-05 | f3/ g3 Pflege / Aerzte | Werkstatt |  | 2002-03-18 |  |  |  |  | TRUE |  | 2006-01-10 | Klasse 2b | Nein |  | A.Abderhalden |  | Ja | 48 Monate | 24 Monate | kein | Werkstatt | Konrad | FALSE | FALSE
18 | Konrad | g1 | Druckminderer | 30800 | Konrad | 0200007 | 2002 | 2002-03-11 | TRUE | 2004-04-05 | 2006-04-05 | Pflege / Aerzte | Werkstatt |  | 2002-03-18 |  |  |  |  | TRUE |  | 2005-01-10 | Klasse 2b | Nein |  | A.Abderhalden |  | Ja | 48 Monate | 24 Monate | kein | Werkstatt | Konrad | FALSE | FALSE
19 | Konrad | g2/ h2 | Druckminderer | 30800 | Konrad | 0200014 | 2002 | 2002-03-11 | TRUE | 2004-04-05 | 2006-04-05 | g2/ h2 Pflege / Aerzte | Werkstatt |  | 2002-03-18 |  |  |  |  | TRUE |  | 2006-01-10 | Klasse 2b | Nein |  | A.Abderhalden |  | Ja | 48 Monate | 24 Monate | kein | Werkstatt | Konrad | FALSE | FALSE
20 | Konrad | Dependance | Druckminderer | 30800 | Konrad | 0100920 | 2002 | 2002-03-11 | TRUE | 2004-04-05 | 2006-04-05 | Pflege / Aerzte | Werkstatt |  | 2002-03-19 |  |  |  |  | TRUE |  | 2005-06-10 | Klasse 2b | Nein |  | A.Abderhalden |  | Ja | 48 Monate | 24 Monate | kein | Werkstatt | Konrad | FALSE | FALSE
21 | Konrad | rzq h4 | Druckminderer | 30800 | Konrad | 01011677 | 2002 | 2002-03-11 | TRUE | 2004-04-05 | 2006-04-05 | h3/h4 Pflege/ Aerzte | Werkstatt |  | 2002-03-20 |  |  |  |  | TRUE |  | 2006-01-10 | Klasse 2b | Nein |  | A.Abderhalden |  | Ja | 48 Monate | 24 Monate | kein | Werkstatt | Konrad | FALSE | FALSE
22 | Konrad | h1 | Druckminderer | 30800 | Konrad | 0101113 | 2002 | 2002-03-11 | TRUE | 2004-04-05 | 2006-04-05 | Pflege / Aerzte | Werkstatt |  | 2002-03-21 |  |  |  |  | TRUE |  | 2005-08-10 | Klasse 2b | Nein |  | A.Abderhalden |  | Ja | 48 Monate | 24 Monate | kein | Werkstatt | Konrad | FALSE | FALSE
23 | Konrad | uh Patientenrest. | Druckminderer | 30800 | Konrad | 0200019 | 2002 | 2002-03-11 | TRUE | 2004-04-05 | 2006-04-05 | Internistischer Dienst | Werkstatt |  | 2002-03-27 |  |  |  |  | TRUE |  | 2006-01-10 | Klasse 2b | Nein |  | A.Abderhalden |  | Ja | 48 Monate | 24 Monate | kein | Werkstatt | Konrad | FALSE | FALSE
24 | Konrad | Z 0 | Druckminderer | 30800 | Konrad | 0200135 | 2002 | 2002-03-11 | TRUE | 2004-04-05 | 2006-04-05 | Internistischer Dienst | Werkstatt | Kleineingr. Raum | 2002-03-27 |  |  |  |  | TRUE |  | 2006-02-10 | Klasse 2b | Nein |  | A.Abderhalden |  | Ja | 48 Monate | 24 Monate | kein | Werkstatt | Konrad | FALSE | FALSE
25 | Konrad | Internistische Praxis | Druckminderer | 30800 | Konrad | 0101112 | 2002 | 2002-03-11 | TRUE | 2004-04-05 | 2006-04-05 | Internistischer Dienst | Werkstatt |  | 2002-03-27 |  |  |  |  | TRUE |  | 2005-08-10 | Klasse 2b | Nein |  | A.Abderhalden |  | Ja | 48 Monate | 24 Monate | kein | Werkstatt | Konrad | FALSE | FALSE
26 | Konrad | Forschungsambulat. | Druckminderer | 30800 | Konrad | 0101681 | 2002 | 2002-03-11 | TRUE | 2004-04-05 | 2006-04-05 | Forschung | Werkstatt | H0 Zi. 021 | 2002-03-27 |  |  |  |  | TRUE |  | 2006-01-10 | Klasse 2b | Nein |  | A.Abderhalden |  | Ja | 48 Monate | 24 Monate | kein | Werkstatt | Konrad | FALSE | FALSE
27 | Konrad | h2 | Druckminderer | 30800 | Konrad | 0101108 | 2002 | 2002-04-23 | TRUE | 2004-04-05 | 2006-04-05 | Pflege / Aerzte | Werkstatt |  | 2002-04-23 |  |  |  |  | TRUE |  | 2005-08-10 | Klasse 2b | Nein |  | A.Abderhalden |  | Ja | 48 Monate | 24 Monate | kein | Werkstatt | Konrad | FALSE | FALSE
28 | MaxMedic | b2 | Rollstuhl | Impuls-1 Vario | MaxMedic | 1877403 | 002328 | 2002-11-12 | TRUE | 2003-11-24 | 2004-05-24 | Pflege | Stationsleitung | 115 | 2002-11-12 |  |  |  |  | FALSE |  |  | Klasse 1 | Nein |  | C.Christen |  | Ja |  | 6 Monate | kein | Werkstatt |  | TRUE | FALSE
29 | MaxMedic | b3 | Rollstuhl | Impuls-1 Vario | MaxMedic | 1877401 | 002329 | 2002-11-12 | TRUE | 2003-11-24 | 2004-05-24 | Pflege | Stationsleitung | 211 | 2002-11-12 |  |  |  |  | FALSE |  |  | Klasse 1 | Nein |  | C.Christen |  | Ja |  | 6 Monate | kein | Werkstatt |  | TRUE | FALSE
30 | MaxMedic | c1 | Rollstuhl | Impuls-1 Vario | MaxMedic | 1877396 | 002330 | 2002-11-12 | TRUE | 2003-11-24 | 2004-05-24 | c1 | Stationsleitung | 016 | 2002-11-12 |  |  |  |  | FALSE |  |  | Klasse 1 | Nein |  | C.Christen |  | Ja |  | 6 Monate | kein | Werkstatt |  | TRUE | FALSE
31 | MaxMedic | c3/d3 | Rollstuhl | Impuls-1 Vario | MaxMedic | 1877405 | 002331 | 2002-11-12 | TRUE | 2003-11-24 | 2004-05-24 | c3/d3 | Stationsleitung | 211 | 2002-11-12 |  |  |  |  | FALSE |  |  | Klasse 1 | Nein |  | C.Christen |  | Ja |  | 6 Monate | kein | Werkstatt |  | TRUE | FALSE
32 | MaxMedic | d1 | Rollstuhl | Impuls-1 Vario | MaxMedic | 1877402 | 002332 | 2002-11-12 | TRUE | 2003-11-24 | 2004-05-24 | d1 | Stationsleitung | d11 01 | 2002-11-12 |  |  |  |  | FALSE |  |  | Klasse 1 | Nein |  | C.Christen |  | Ja |  | 6 Monate | kein | Werkstatt |  | TRUE | FALSE
33 | MaxMedic | d2 | Rollstuhl | Impuls-1 Vario | MaxMedic | 1877406 | 002333 | 2002-11-12 | TRUE | 2003-11-24 | 2004-05-24 | d2 | Stationsleitung | d2 19 | 2002-11-12 |  |  |  |  | FALSE |  |  | Klasse 1 | Nein |  | C.Christen |  | Ja |  | 6 Monate | kein | Werkstatt |  | TRUE | FALSE
34 | MaxMedic | b1 | Rollstuhl | Impuls-1 Vario | MaxMedic | 1877400 | 002334 | 2002-11-12 | TRUE | 2003-11-24 | 2004-05-24 | b1 | Stationsleitung | 015 | 2002-11-12 |  |  |  |  | FALSE |  |  | Klasse 1 | Nein |  | C.Christen |  | Ja |  | 6 Monate | kein | Werkstatt |  | TRUE | FALSE
35 | MaxMedic | f2 | Rollstuhl | Impuls-1 Vario | MaxMedic | 1877404 | 002335 | 2002-11-12 | TRUE | 2003-11-24 | 2004-05-24 | f2 | Stationsleitung | f2 63 | 2002-11-12 |  |  |  |  | FALSE |  |  | Klasse 1 | Nein |  | C.Christen |  | Ja |  | 6 Monate | kein | Werkstatt |  | TRUE | FALSE
36 | MaxMedic | f3 | Rollstuhl | Impuls-1 Vario | MaxMedic | 1877407 | 002343 | 2002-11-12 | TRUE | 2003-11-24 | 2004-05-24 | f3 | Stationsleitung | f3 67 | 2002-11-12 |  |  |  |  | FALSE |  |  | Klasse 1 | Nein |  | C.Christen |  | Ja |  | 6 Monate | kein | Werkstatt |  | TRUE | FALSE
37 | MaxMedic | g1 | Rollstuhl | Impuls-1 Vario | MaxMedic | 1877397 | 002344 | 2002-11-12 | TRUE | 2003-11-24 | 2004-05-24 | g1 | Stationsleitung | g1 64 | 2002-11-12 |  |  |  |  | FALSE |  |  | Klasse 1 | Nein |  | C.Christen |  | Ja |  | 6 Monate | kein | Werkstatt |  | TRUE | FALSE
38 | MaxMedic | g3 | Rollstuhl | Impuls-1 Vario | MaxMedic | 1877398 | 002345 | 2002-11-12 | TRUE | 2003-11-24 | 2004-05-24 | g3 | Stationsleitung | g3 66 | 2002-11-12 |  |  |  |  | FALSE |  |  | Klasse 1 | Nein |  | C.Christen |  | Ja |  | 6 Monate | kein | Werkstatt |  | TRUE | FALSE
39 | MaxMedic | Empfang | Rollstuhl | Impuls-1 Vario | MaxMedic | 1877399 | 002346 | 2002-11-12 | TRUE | 2003-11-24 | 2004-05-24 | Empfang | Empfang | Mc1 10 | 2002-11-12 |  |  |  |  | FALSE |  |  | Klasse 1 | Nein |  | C.Christen |  | Ja |  | 6 Monate | kein | Werkstatt |  | TRUE | FALSE
40 | MaxMedic | Magazin | Rollstuhl | Impuls-2 Basismodel | MaxMedic | 1877488 | 002336 | 2002-11-12 | TRUE | 2003-11-24 | 2004-05-24 | Magazin | Bereichsleitung Pflege | E 346 | 2002-11-12 |  |  |  |  | FALSE |  |  | Klasse 1 | Nein |  | C.Christen |  | Ja |  | 6 Monate | kein | Werkstatt |  | TRUE | FALSE
41 | MaxMedic | Magazin | Rollstuhl | Impuls-2 Basismodel | MaxMedic | 1877489 | 002337 | 2002-11-12 | TRUE | 2003-11-24 | 2004-05-24 | Magazin | Bereichsleitung Pflege | E 346 | 2002-11-12 |  |  |  |  | FALSE |  |  | Klasse 1 | Nein |  | C.Christen |  | Ja |  | 6 Monate | kein | Werkstatt |  | TRUE | FALSE
42 | MaxMedic | Magazin | Rollstuhl | Impuls-XX Basismodel | MaxMedic | 1877467 | 002347 | 2002-11-12 | TRUE | 2003-11-24 | 2004-05-24 | Magazin | Bereichsleitung Pflege | E 346 | 2002-11-12 |  |  |  |  | FALSE |  |  | Klasse 1 | Nein |  | C.Christen |  | Ja |  | 6 Monate | kein | Werkstatt |  | TRUE | FALSE
43 | Konrad | b1 | Druckminderer | 30800 | Konrad | 9901119 | 2003 | 2003-03-01 | TRUE |  | 2005-03-01 | b1 | Werkstatt | Gang Kasten Sauerstoff | 2003-02-25 |  |  |  |  | TRUE |  | 2007-03-01 | Klasse 2b | Nein |  | A.Abderhalden |  | Ja | 48 Monate | 24 Monate | kein | Werkstatt | Konrad | FALSE | FALSE
44 | Konrad | b2 | Druckminderer | 30800 | Konrad | 0201149 | 2003 | 2003-03-01 | TRUE |  | 2005-03-01 | b2 | Werkstatt | Gang Kasten Sauerstoff | 2003-02-25 |  |  |  |  | TRUE |  | 2007-03-01 | Klasse 2b | Nein |  | A.Abderhalden |  | Ja | 48 Monate | 24 Monate | kein | Werkstatt | Konrad | FALSE | FALSE
45 | Konrad | b3 | Druckminderer | 30800 | Konrad | 0200829 | 2003 | 2003-03-01 | TRUE |  | 2005-03-01 | b3 | Werkstatt | Gang Kasten Sauerstoff | 2003-02-25 |  |  |  |  | TRUE |  | 2007-03-01 | Klasse 2b | Nein |  | A.Abderhalden |  | Ja | 48 Monate | 24 Monate | kein | Werkstatt | Konrad | FALSE | FALSE
46 | Konrad | c1 | Druckminderer | 30800 | Konrad | 0200828 | 2003 | 2003-03-01 | TRUE |  | 2005-03-01 | c1 | Werkstatt |  | 2003-02-25 |  |  |  |  | TRUE |  | 2007-03-01 | Klasse 2b | Nein |  | A.Abderhalden |  | Ja | 48 Monate | 24 Monate | kein | Werkstatt | Konrad | FALSE | FALSE
47 | Konrad | c2/d2 | Druckminderer | 30800 | Konrad | 0201194 | 2003 | 2003-03-01 | TRUE |  | 2005-03-01 | c2/d2 | Werkstatt | Kasten 111 | 2003-02-25 |  |  |  |  | TRUE |  | 2007-03-01 | Klasse 2b | Nein |  | A.Abderhalden |  | Ja | 48 Monate | 24 Monate | kein | Werkstatt | Konrad | FALSE | FALSE
48 | Konrad | c3/d3 | Druckminderer | 30800 | Konrad | 0201166 | 2003 | 2003-03-01 | TRUE |  | 2005-03-01 | c3/d3 | Werkstatt | Kasten Korridor | 2003-02-25 |  |  |  |  | TRUE |  | 2007-03-01 | Klasse 2b | Nein |  | A.Abderhalden |  | Ja | 48 Monate | 24 Monate | kein | Werkstatt | Konrad | FALSE | FALSE
49 | Konrad | d1 | Druckminderer | 30800 | Konrad | 0201211 | 2003 | 2003-03-01 | TRUE |  | 2005-03-01 | d1 | Werkstatt | d1 11 | 2003-02-25 |  |  |  |  | TRUE |  | 2007-03-01 | Klasse 2b | Nein |  | A.Abderhalden |  | Ja | 48 Monate | 24 Monate | kein | Werkstatt | Konrad | FALSE | FALSE
50 | Konrad | uh | Druckminderer | 30800 | Konrad | 0200817 | 2003 | 2003-03-01 | TRUE |  | 2005-03-01 | Lager h11105 | Werkstatt | uh | 2003-02-25 |  |  |  |  | TRUE |  | 2007-03-01 | Klasse 2b | Nein |  | A.Abderhalden |  | Ja | 48 Monate | 24 Monate | kein | Werkstatt | Konrad | FALSE | FALSE
51 | Konrad | e1 | Druckminderer | 30800 | Konrad | 0201200 | 2003 | 2003-03-01 | TRUE |  | 2005-03-01 | e1 | Werkstatt | e4 Garderobe | 2003-02-25 |  |  |  |  | TRUE |  | 2007-03-01 | Klasse 2b | Nein |  | A.Abderhalden |  | Ja | 48 Monate | 24 Monate | kein | Werkstatt | Konrad | FALSE | FALSE
52 | Konrad | uh | Druckminderer | 30800 | Konrad | 0201207 | 2003 | 2003-03-01 | TRUE |  | 2005-03-01 | Internistischer Dienst | Werkstatt | uh | 2003-02-25 |  |  |  |  | TRUE |  | 2007-03-01 | Klasse 2b | Nein |  | A.Abderhalden |  | Ja | 48 Monate | 24 Monate | kein | Werkstatt | Konrad | FALSE | FALSE
53 | Konrad | g1 | Druckminderer | 30800 | Konrad | 0200814 | 2003 | 2003-03-01 | TRUE |  | 2005-03-01 | g1 | Werkstatt | g1 64 | 2003-02-25 |  |  |  |  | TRUE |  | 2007-03-01 | Klasse 2b | Nein |  | A.Abderhalden | 150 | Ja | 48 Monate | 24 Monate | kein | Werkstatt | Konrad | FALSE | FALSE
54 | Konrad | g2 | Druckminderer | 30800 | Konrad | 0201208 | 2003 | 2003-03-01 | TRUE |  | 2005-03-01 | g2 | Werkstatt | g2 21 | 2003-02-25 |  |  |  |  | TRUE |  | 2007-03-01 | Klasse 2b | Nein |  | A.Abderhalden |  | Ja | 48 Monate | 24 Monate | kein | Werkstatt | Konrad | FALSE | FALSE
55 | Supoil | b1 | Flaschenwagen | SL medizinal | Supoil | 1119 | 2003 | 2003-03-01 | TRUE |  | 2005-03-01 | b1 | Stationsleitung | Gang Kasten Sauerstoff | 2003-02-25 |  |  |  |  | FALSE |  |  | Klasse 1 | Nein |  | C.Christen |  | Nein |  | 24 Monate | kein | Werkstatt |  | FALSE | FALSE
56 | Supoil | b2 | Flaschenwagen | SL medizinal | Supoil | 1149 | 2003 | 2003-03-01 | TRUE |  | 2005-03-01 | b2 | Stationsleitung | Gang Kasten Sauerstoff | 2003-02-25 |  |  |  |  | FALSE |  |  | Klasse 1 | Nein |  | C.Christen |  | Nein |  | 24 Monate | kein | Werkstatt |  | FALSE | FALSE
57 | Supoil | b3 | Flaschenwagen | SL medizinal | Supoil | 0829 | 2003 | 2003-03-01 | TRUE |  | 2005-03-01 | b3 | Stationsleitung | Gang Kasten Sauerstoff | 2003-02-25 |  |  |  |  | FALSE |  |  | Klasse 1 | Nein |  | C.Christen |  | Nein |  | 24 Monate | kein | Werkstatt |  | FALSE | FALSE
58 | Supoil | c1, prov. f1 | Flaschenwagen | SL medizinal | Supoil | 0828 | 2003 | 2003-03-01 | TRUE |  | 2005-03-01 | c1 | Stationsleitung | Kasten Eingang E 042 | 2003-02-25 |  |  |  |  | FALSE |  |  | Klasse 1 | Nein |  | C.Christen |  | Nein |  | 24 Monate | kein | Werkstatt |  | FALSE | FALSE
59 | Supoil | c2/d2 | Flaschenwagen | SL medizinal | Supoil | 1194 | 2003 | 2003-03-01 | TRUE |  | 2005-03-01 | c2/d2 | Stationsleitung | Kasten 111 | 2003-02-25 |  |  |  |  | FALSE |  |  | Klasse 1 | Nein |  | C.Christen |  | Nein |  | 24 Monate | kein | Werkstatt |  | FALSE | FALSE
60 | Supoil | c3/d3 | Flaschenwagen | SL medizinal | Supoil | 1166 | 2003 | 2003-03-01 | TRUE |  | 2005-03-01 | c3/d3 | Stationsleitung | Kasten Korridor | 2003-02-25 |  |  |  |  | FALSE |  |  | Klasse 1 | Nein |  | C.Christen |  | Nein |  | 24 Monate | kein | Werkstatt |  | FALSE | FALSE
61 | Supoil | d1 | Flaschenwagen | SL medizinal | Supoil | 1211 | 2003 | 2003-03-01 | TRUE |  | 2005-03-01 | d1 | Stationsleitung | d1 11 | 2003-02-25 |  |  |  |  | FALSE |  |  | Klasse 1 | Nein |  | C.Christen |  | Nein |  | 24 Monate | kein | Werkstatt |  | FALSE | FALSE
62 | Supoil |  | Flaschenwagen | SL medizinal | Supoil | 0817 | 2003 | 2003-03-01 | TRUE |  | 2005-03-01 | Internistischer Dienst | Leitung internistischer Dienst |  | 2003-02-25 |  |  |  |  | FALSE |  |  | Klasse 1 | Nein |  | C.Christen |  | Nein |  | 24 Monate | kein | Werkstatt |  | FALSE | FALSE
63 | Supoil | e1 | Flaschenwagen | SL medizinal | Supoil | 1200 | 2003 | 2003-03-01 | TRUE |  | 2005-03-01 | e1 | Stationsleitung | e4 Garderobe | 2003-02-25 |  |  |  |  | FALSE |  |  | Klasse 1 | Nein |  | C.Christen |  | Nein |  | 24 Monate | kein | Werkstatt |  | FALSE | FALSE
64 | Supoil | G | Flaschenwagen | SL medizinal | Supoil | 1207 | 2003 | 2003-03-01 | TRUE |  | 2005-03-01 | Z Kleiner Eingriffsraum | Dr. Huber | h11 05 | 2003-02-25 |  |  |  |  | FALSE |  |  | Klasse 1 | Nein |  | C.Christen |  | Nein |  | 24 Monate | kein | Werkstatt |  | FALSE | FALSE
65 | Supoil | g1 | Flaschenwagen | SL medizinal | Supoil | 0814 | 2003 | 2003-03-01 | TRUE |  | 2005-03-01 | g1 | Stationsleitung | g1 64 | 2003-02-25 |  |  |  |  | FALSE |  |  | Klasse 1 | Nein |  | C.Christen |  | Nein |  | 24 Monate | kein | Werkstatt |  | FALSE | FALSE
66 | Supoil | g2 | Flaschenwagen | SL medizinal | Supoil | 1208 | 2003 | 2003-03-01 | TRUE |  | 2005-03-01 | g2 | Stationsleitung | g2 21 | 2003-02-25 |  |  |  |  | FALSE |  |  | Klasse 1 | Nein |  | C.Christen |  | Nein |  | 24 Monate | kein | Werkstatt |  | FALSE | FALSE
67 | Konrad | f2 | Druckminderer | 30800 | Konrad | 9801415 | 2003 | 2003-03-01 | TRUE |  | 2005-03-01 | f2 | Werkstatt | f2 33 | 2003-02-26 |  |  |  |  | TRUE |  | 2007-03-01 | Klasse 2b | Nein |  | A.Abderhalden |  | Ja | 48 Monate | 24 Monate | kein | Werkstatt | Konrad | FALSE | FALSE
69 | Konrad | f3 | Druckminderer | 30800 | Konrad | 0201201 | 2003 | 2003-03-01 | TRUE |  | 2005-03-01 | g3/f3 | Werkstatt |  | 2003-04-26 |  |  |  |  | TRUE |  | 2007-03-01 | Klasse 2b | Nein |  | A.Abderhalden |  | Ja | 48 Monate | 24 Monate | kein | Werkstatt | Konrad | FALSE | FALSE
70 | Supoil | f2 | Flaschenwagen | SL medizinal | Supoil | 1415 | 2003 | 2003-03-01 | TRUE |  | 2005-03-01 | f2 | Stationsleitung | f2 33 | 2003-02-26 |  |  |  |  | FALSE |  |  | Klasse 1 | Nein |  | C.Christen |  | Nein |  | 24 Monate | kein | Werkstatt |  | FALSE | FALSE
71 | Supoil | g3/f3 | Flaschenwagen | SL medizinal | Supoil | 0050 | 2003 | 2003-03-01 | TRUE |  | 2005-03-01 | g3/f3 | Stationsleitung | Gang gegenüber f3 41 | 2003-02-26 |  |  |  |  | FALSE |  |  | Klasse 1 | Nein |  | C.Christen |  | Nein |  | 24 Monate | kein | Werkstatt |  | FALSE | FALSE
72 | Konrad | Res. Werkst. | Druckminderer | 30800 | Konrad | 0200825 |  |  | TRUE |  | 2005-05-05 |  | Werkstatt |  | 2003-05-05 |  |  |  |  | TRUE |  | 2006-06-05 | Klasse 2b | Nein |  | A.Abderhalden |  | Ja | 48 Monate | 24 Monate | kein | Werkstatt | Konrad | FALSE | FALSE
73 | Konrad | Mc1 Aufnahmezimmer | Druckminderer | 30800 | Konrad | 0201336 |  | 2003-06-11 | TRUE |  | 2005-06-11 | Internistischer-Dienst | Werkstatt | Mc114 | 2003-06-11 |  |  |  |  | TRUE |  | 2006-08-10 | Klasse 2b | Nein |  | A.Abderhalden |  | Ja | 48 Monate | 24 Monate |  | Werkstatt | Konrad | FALSE | FALSE
74 | Gitterli Medizintechnik AG | f11 | Tru-Trac | 92B | Gitterli | C8300048 |  | 2003-06-12 | TRUE | 2004-04-26 | 2004-10-26 | Physiotherapie | Leiter-Physiotherapie | 044 | 2003-06-13 |  |  |  |  | TRUE |  | 2005-07-10 | Klasse 2a | Nein |  | Ja |  | Ja | 24 Monate | 6 Monate | Bügel verchromt | Werkstatt | Gitterli AG | TRUE | FALSE
75 | Konrad | uh Patienten Rest. | Druckminderer | 30800 | Konrad | 0201176 |  | 2003-08-13 | TRUE |  | 2005-08-13 | Internistischer Dienst | Werkstatt | Büro Pat.Rest. | 2003-08-13 |  |  |  |  | TRUE |  | 2006-07-10 | Klasse 2b | Nein |  | A.Abderhalden |  | Ja | 48 Monate | 24 Monate |  | Werkstatt | Konrad | FALSE | FALSE
76 | Stäubli AG Horgen | rzq h4 | Absauggerät | LA 780 000 | Peterli GmbH | 781 903 30097 | kein | 2003-09-10 | TRUE |  | 2004-09-10 | h4 Pflege und Arzt | Stationsleitung h4 | Schrank im Gang h4 | 2003-09-09 |  |  |  |  | TRUE |  | 2006-09-10 | Klasse 2a | Nein |  | A.Abderhalden |  | Ja | 36 Monate | 12 Monate | Ladekabel | Werkstatt | Stäubli AG | FALSE | FALSE
77 | Stäubli AG Horgen | uh Patientenrest. | Absauggerät | LA 780 000 | Peterli GmbH | 781 702 19374 | 02245 | 2003-05-24 | TRUE |  | 2004-05-24 | Internistischer Dienst | Leiter Apotheke | Büro Patientenrest. | 2003-09-09 |  |  |  |  | TRUE |  | 2006-05-24 | Klasse 2a | Nein |  | A.Abderhalden |  | Ja | 36 Monate | 12 Monate | Ladekabel | Werkstatt | Stäubli AG | FALSE | FALSE
78 | Stäubli AG Horgen | uh | Absauggerät | LA 780 000 | Peterli GmbH | 781 702 19371 | 02243 | 2003-05-24 | TRUE |  | 2004-05-24 | Internistischer Dienst | Chefarzt internistischer Dienst | uh1 | 2003-09-09 |  |  |  |  | TRUE |  | 2006-05-24 | Klasse 2a | Nein |  | A.Abderhalden |  | Ja | 36 Monate | 12 Monate | Ladekabel | Werkstatt | Stäubli AG | FALSE | FALSE
79 | Stäubli AG Horgen | MB 013 Aufnahmezimmer | Absauggerät | LA 780 000 | Peterli GmbH | 781 702 19372 | 02244 | 2003-05-24 | TRUE |  | 2004-05-24 | Internistischer Dienst | Oberarzt | 014 | 2003-09-09 |  |  |  |  | TRUE |  | 2006-05-24 | Klasse 2a | Nein |  | A.Abderhalden |  | Ja | 36 Monate | 12 Monate | Ladekabel | Werkstatt | Stäubli AG | FALSE | FALSE
80 | Stäubli AG Horgen | Dependance PUK 26 | Absauggerät | LA 780 000 | Peterli GmbH | 781 702 19373 | 02246 | 2003-05-24 | TRUE |  | 2004-05-24 | Pflege | Stationsleitung | h2 Gr.09 im Kasten | 2003-09-09 |  |  |  |  | TRUE |  | 2006-05-24 | Klasse 2a | Nein |  | A.Abderhalden |  | Ja | 36 Monate | 12 Monate | Ladekabel | Werkstatt | Stäubli AG | FALSE | FALSE
81 | HospiTech | h1 / h2 | Medizinalgassytem | Wandentnahmeventile | HospiTech | BZ 502 |  | 1998-01-01 | TRUE |  | 2004-12-10 | Pflege | Stationsleitung | Stationen | 2003-11-17 |  |  |  |  | TRUE |  | 2007-12-10 | Klasse 2b | Nein |  | A.Abderhalden | 0 | Ja | 72 Monate | 12 Monate |  | Werkstatt | HospiTech | FALSE | FALSE
82 | MediSuisse | h1 | Alkoholmessgerät | lion alcometer 500 | MediSuisse | 1630- A 391 |  | 2003-05-10 | TRUE |  | 2004-05-17 | Pflege | Bereichsleitung Pflege | 005 | 2003-11-17 |  |  |  |  | FALSE |  |  | Klasse 1 | Nein |  | Kein | 0 | Ja |  | 6 Monate | Etui | Labor PUK |  | TRUE | FALSE
83 | MediSuisse | c2 | Alkoholmessgerät | lion alcometer 500 | MediSuisse | 1277- A 391 | 003269 | 2003-05-10 | TRUE | 2005-01-19 | 2005-07-19 | Pflege | Bereichsleitung Pflege | 104 | 2003-11-17 |  |  |  |  | TRUE | 2005-04-07 | 2005-10-07 | Klasse 1 | Nein |  | Kein | 0 | Ja | 6 Monate | 6 Monate | Etui | Labor PUK | Labtec | TRUE | FALSE
84 | MediSuisse | c3 | Alkoholmessgerät | lion alcometer 500 | MediSuisse | 1636- A 391 |  | 2003-05-10 | TRUE |  | 2004-05-17 | Pflege | Bereichsleitung Pflege | 203 | 2003-11-17 |  |  |  |  | FALSE |  |  | Klasse 1 | Nein |  | Kein | 0 | Ja |  | 6 Monate | Etui | Labor PUK |  | TRUE | FALSE
85 | MediSuisse | g1 | Alkoholmessgerät | lion alcometer 500 | MediSuisse | 1631- A 391 |  | 2003-05-10 | TRUE |  | 2004-05-18 | Pflege | Bereichsleitung Pflege | 32 | 2003-11-18 |  |  |  |  | FALSE |  |  | Klasse 1 | Nein |  | Kein | 0 | Ja |  | 6 Monate | Etui | Labor PUK |  | TRUE | FALSE
87 | Labtec Services | g2 | Alkoholmessgerät | lion alcometer 500 | MediSuisse | 1643- A 391 |  | 2003-05-10 | TRUE |  | 2004-05-18 | Pflege | Bereichsleitung Pflege | 32 | 2003-11-18 |  |  |  |  | FALSE | 2005-03-11 | 2005-09-01 | Klasse 1 | Nein |  | Kein | 0 | Ja | 6 Monate | 6 Monate | Etui | Labor PUK | Labtec Services | TRUE | FALSE
88 | MediSuisse | f3 | Alkoholmessgerät | lion alcometer 500 | MediSuisse | 1635- A 391 |  | 2003-05-10 | TRUE |  | 2004-05-18 | Pflege | Bereichsleitung Pflege | 32 | 2003-11-18 |  |  |  |  | FALSE |  |  | Klasse 1 | Nein |  | Kein | 0 | Ja |  | 6 Monate | Etui | Labor PUK |  | TRUE | FALSE
89 | MediSuisse | Dependance | Alkoholmessgerät | lion alcometer 500 | MediSuisse | 1641- A 391 |  | 2003-05-10 | TRUE |  | 2004-05-18 | Pflege | Bereichsleitung Pflege | 20 | 2003-11-18 |  |  |  |  | FALSE |  |  | Klasse 1 | Nein |  | Kein | 0 | Ja |  | 6 Monate | Etui | Labor PUK |  | TRUE | FALSE
90 | MediSuisse | e1 | Alkoholmessgerät | lion alcometer 500 | MediSuisse | 1642- A 391 |  | 2003-05-10 | TRUE | 2005-02-14 | 2005-08-14 | Pflege | Bereichsleitung Pflege | 1 | 2003-11-18 |  |  |  |  | FALSE | 2005-04-07 | 2005-10-07 | Klasse 1 | Nein |  | Kein | 0 | Ja | 6 Monate | 6 Monate | Etui | Labor PUK | Labtec | TRUE | FALSE
92 | MES Medizinelektronik | f4 | EEG Verstärker | BrainAmp 32 MR EEG | Invento | AMP0304157MR |  | 2003-12-05 | FALSE |  |  | Sektor West | Sektor West | 40 | 2003-12-02 |  |  |  |  | TRUE |  | 2006-12-02 | Klasse 2a | Nein |  | A.Abderhalden | 0 | Ja | 36 Monate |  | gem. Liste |  | Brain Products | FALSE | FALSE
93 | Federer BME | g3 | Absaugpumpe | Universal | Federer BME | 63 | 084080 |  | FALSE |  |  | Station g3 | Stationsleitung g3 | g3 66 | 2004-02-27 |  |  |  |  | TRUE |  | 2006-02-27 | Klasse 2a | Nein |  | Kein | 0 | Ja | 24 Monate |  | kein |  | Federer BME | TRUE | FALSE
94 | Federer BME | f2 | Absaugpumpe | Universal | Federer BME | 333 | 087029 |  | FALSE |  |  | Station f2 | Stationsleitung f2 | f2 33 | 2004-02-27 |  |  |  |  | TRUE |  | 2006-02-27 | Klasse 2a | Nein |  | Kein | 0 | Ja | 24 Monate |  | kein |  | Federer BME | TRUE | FALSE
95 | Federer BME | Geräteraum rzq | Absaugpumpe | Universal | Federer BME | 772 | 090005 |  | FALSE |  |  | rzq h3 + h4 | Stationsleitung h3 + h4 | rzq 406 | 2004-02-27 |  |  |  |  | TRUE |  | 2006-02-27 | Klasse 2a | Nein |  | Kein | 0 | Ja | 24 Monate |  | kein |  | Federer BME | TRUE | FALSE
96 | Federer BME | g2 | Absaugpumpe | Universal | Federer BME | 777 | 090006 |  | FALSE |  |  | Station g2 | Stationsleitung g2 | g2 21 | 2004-03-01 |  |  |  |  | TRUE |  | 2006-03-01 | Klasse 2a | Nein |  | Kein | 0 | Ja | 24 Monate |  | kein |  | Federer BME | TRUE | FALSE
97 | Federer BME | c2 | Absaugpumpe | Universal | Federer BME | 1112 | 091202 |  | FALSE |  |  | Station c2 | Stationsleitung c2 | c2 11 | 2004-03-01 |  |  |  |  | TRUE |  | 2006-03-01 | Klasse 2a | Nein |  | Kein | 0 | Ja | 24 Monate |  | kein |  | Federer BME | TRUE | FALSE
98 | Federer BME | b3 | Absaugpumpe | Universal | Federer BME | 1113 | 091203 |  | FALSE |  |  | Station b3 | Stationsleitung b3 | Korridor gegenü. b3 217 | 2004-03-01 |  |  |  |  | TRUE |  | 2006-03-01 | Klasse 2a | Nein |  | Kein | 0 | Ja | 24 Monate |  | Kein |  | Federer BME | TRUE | FALSE
99 | Federer BME | h11 | Absaugpumpe | Universal | Federer BME | 1647 | 091052 |  | FALSE |  |  | Internistischer Dienst | Leitung Int. Dienst | h11 05 | 2004-03-01 |  |  |  |  | TRUE |  | 2006-03-01 | Klasse 2a | Ja |  | Kein | 0 | Ja | 24 Monate |  | kein |  | Federer BME | TRUE | FALSE
100 | Federer BME | f3 | Absaugpumpe | Universal | Federer BME | 1655 |  |  | FALSE |  |  | Station f3 | Stationsleitung f3 | Korridor gegenü. f3 41 | 2004-03-01 |  |  |  |  | TRUE |  | 2006-03-01 | Klasse 2a | Ja |  | Kein | 0 | Ja | 24 Monate |  | kein |  | Federer BME | TRUE | FALSE
101 | Federer BME | c1 | Absaugpumpe | LK 49 | CoolCc | 7597 | 073082 |  | FALSE |  |  | Station c1 | Stationsleitung c1 | c1 11 | 2004-03-01 |  |  |  |  | TRUE |  | 2006-03-01 | Klasse 2a | Nein |  | Kein | 0 | Nein | 24 Monate |  | kein |  | Federer BME | FALSE | FALSE
102 | Federer BME | D | Absaugpumpe | LK 49 | CoolCc | 8640 | 077080 |  | FALSE |  |  | Station D | Stationsleitung D | e4 | 2004-03-01 |  |  |  |  | TRUE |  | 2006-03-01 | Klasse 2a | Nein |  | Kein | 0 | Nein | 24 Monate |  | kein |  | Federer BME | FALSE | FALSE
103 | Federer BME | g1 | Absaugpumpe | LK 49 | CoolCc | 8824 | 077083 |  | FALSE |  |  | Station g1 | Stationsleitung g1 |  | 2004-03-01 |  |  |  |  | TRUE |  | 2006-03-01 | Klasse 2a | Nein |  | Kein | 0 | Nein | 24 Monate |  | kein |  | Federer BME | FALSE | FALSE
104 | Federer BME | b1 | Absaugpumpe | LK 49 | CoolCc | 8825 | 077082 |  | FALSE |  |  | Station b1 | Stationsleitung b1 | Korridor | 2004-03-01 |  |  |  |  | TRUE |  | 2006-03-01 | Klasse 2a | Nein |  | Kein | 0 | Nein | 24 Monate |  | kein |  | Federer BME | FALSE | FALSE
105 | Federer BME | b2 | Absaugpumpe | LK 49 | CoolCc | 8831 | 077084 |  | FALSE |  |  | Station b2 | Stationsleitung b2 | Korridor | 2004-03-01 |  |  |  |  | TRUE |  | 2006-03-01 | Klasse 2a | Nein |  | Kein | 0 | Nein | 24 Monate |  | kein |  | Federer BME | FALSE | FALSE
106 | Federer BME | c3 / d3 | Absaugpumpe | LK 49 | CoolCc | 8842 | 072050 |  | FALSE |  |  | Station c3 / d3 | Stationsleitung c3 / d3 |  | 2004-03-01 |  |  |  |  | TRUE |  | 2006-03-01 | Klasse 2a | Nein |  | Kein | 0 | Nein | 24 Monate |  | kein |  | Federer BME | FALSE | FALSE
107 | Federer BME | OP- Magazin | Druckminderer mit Flussmesser | Mod. G | Max Meier | 2350 |  |  | TRUE |  | 2004-09-02 | Stationen | Werkstatt | d11 01 | 2004-03-02 |  |  |  |  | TRUE |  |  | Klasse 2b | Nein |  | Kein | 0 | Ja |  | 6 Monate | kein | Werkstatt | Federer BME | TRUE | FALSE | d11 01
108 | Federer BME | OP- Magazin | Druckminderer mit Flussmesser | Mod. G | Max Meier | 3346 |  |  | TRUE |  | 2004-09-02 | Stationen | Werkstatt | d11 01 | 2004-03-02 |  |  |  |  | TRUE |  |  | Klasse 2b | Nein |  | Kein | 0 | Ja |  | 6 Monate | kein | Werkstatt | Federer BME | TRUE | FALSE | d11 01
109 | Federer BME | OP- Magazin | Inhalator | Aeroboy | Federer BME | 1143 | 000128 |  | FALSE |  |  | Stationen | Leitung Oberpflege | d11 01 | 2004-03-02 |  |  |  |  | TRUE |  | 2006-03-02 | Klasse 2a | Nein |  | Kein | 0 | Ja | 24 Monate |  | kein |  | Federer BME | TRUE | FALSE
110 | Federer BME | OP- Magazin | Inhalator | Aeroboy | Federer BME | 1845 | 098245 |  | FALSE |  |  | Stationen | Leitung Oberpflege | d11 01 | 2004-03-02 |  |  |  |  | TRUE |  | 2006-03-02 | Klasse 2a | Nein |  | Kein | 0 | Ja | 24 Monate |  | Kein |  | Federer BME | TRUE | FALSE
111 | Federer BME | OP- Magazin | Inhalator | Aeroboy | Federer BME | 1833 | 098246 |  | FALSE |  |  | Stationen | Leitung Oberpflege | d11 01 | 2004-03-02 |  |  |  |  | TRUE |  | 2006-03-02 | Klasse 2a | Nein |  | Kein | 0 | Ja | 24 Monate |  | kein |  | Federer BME | FALSE | FALSE
112 | Federer BME | g2 | Inhalator | Aeroboy | Federer BME | 1247 | 090003 |  | FALSE |  |  | Station g2 | Stationsleitung g2 | g2 32 | 2004-03-02 |  |  |  |  | TRUE |  | 2006-03-02 | Klasse 2a | Nein |  | Kein | 0 | Ja | 24 Monate |  | kein |  | Federer BME | TRUE | FALSE
113 | Federer BME | OP- Magazin | Inhalator | Aeroboy | Federer BME | 1904 | 088151 |  | FALSE |  |  | Stationen | Leitung Oberpflege | d11 01 | 2004-03-02 |  |  |  |  | TRUE |  | 2006-03-02 | Klasse 2a | Nein |  | Kein | 0 | Ja | 24 Monate |  | kein |  | Federer BME | TRUE | FALSE
114 | Federer BME | OP- Magazin | Inhalator | Aeroboy | Federer BME | 1134 |  |  | FALSE |  |  | Stationen | Leitung Oberpflege | d11 01 | 2004-03-02 |  |  |  |  | TRUE |  | 2006-03-02 | Klasse 2a | Nein |  | Kein | 0 | Ja | 24 Monate |  | kein |  | Federer BME | TRUE | FALSE
115 | Federer BME | OP- Magazin | Inhalator | Aeroboy | Federer BME | 1142 | 88/50 |  | FALSE |  |  | Stationen | Leitung Oberpflege | d11 01 | 2004-03-02 |  |  |  |  | TRUE |  | 2006-03-02 | Klasse 2a | Nein |  | Kein | 0 | Ja | 24 Monate |  | kein |  | Federer BME | TRUE | FALSE
116 | Federer BME | Geräteraum rzq | Inhalator | Aeroboy | Federer BME | 1023 | 084078 |  | FALSE |  |  | Stationen | Bereichsleitung Geronto | rzq 322 | 2004-03-02 |  |  |  |  | TRUE |  | 2006-03-02 | Klasse 2a | Nein |  | Kein | 0 | Ja | 24 Monate |  | kein |  | Federer BME | TRUE | FALSE
117 | Federer BME | Geräteraum rzq | Inhalator | Aeroboy | Federer BME | 1725 |  |  | FALSE |  |  | Stationen | Bereichsleitung Geronto | rzq 322 | 2004-03-02 |  |  |  |  | TRUE |  | 2006-03-02 | Klasse 2a | Nein |  | Kein | 0 | Ja | 24 Monate |  | kein |  | Federer BME | TRUE | FALSE
118 | Federer BME | Geräteraum rzq | Inhalator | Aeroboy | Federer BME | 1199 |  |  | FALSE |  |  | Stationen | Bereichsleitung Geronto | rzq 322 | 2004-03-02 |  |  |  |  | TRUE |  | 2006-03-02 | Klasse 2a | Nein |  | Kein | 0 | Ja | 24 Monate |  | kein |  | Federer BME | TRUE | FALSE
119 | Federer BME | OP- Magazin | Ultraschallvernebler | Stäubli Sonic | Federer BME | 010053 | 077140 |  | TRUE |  |  | Stationen | Leitung Pflegedienst | d11 01 | 2004-03-02 |  |  |  |  | TRUE |  | 2006-03-02 | Klasse 2a | Nein |  | Kein | 0 | Ja | 24 Monate |  | Filter, Schläuche | Benutzer | Federer BME | TRUE | FALSE
120 | Federer BME | OP- Magazin | Ultraschallvernebler | Compact | Federer BME | 94111307 | 094133 |  | TRUE |  |  | Stationen | Leitung Pflegedienst | d11 01 | 2004-03-02 |  |  |  |  | TRUE |  | 2006-03-02 | Klasse 2a | Nein |  |  | 0 | Ja | 24 Monate |  | Filter, Schläuche | Benutzer | Federer BME | FALSE | FALSE
121 | Federer BME | OP- Magazin | Ultraschallvernebler | Stäubli Sonic | Federer BME | 010054 |  |  | TRUE |  |  | Stationen | Leitung Pflegedienst | d11 01 | 2004-03-02 |  |  |  |  | TRUE |  | 2006-03-02 | Klasse 2a | Nein |  | Kein | 0 | Ja | 24 Monate |  |  | Benutzer | Federer BME | TRUE | FALSE
122 | Max Stäubli AG | OP- Magazin | Ultraschallvernebler | Stäubli Sonic | Federer BME | 010051 | 090001 |  | FALSE |  |  | Stationen | Leitung Pflegedienst | d11 01 | 2004-03-02 |  |  |  |  | TRUE |  | 2006-03-02 | Klasse 2a | Nein |  | Kein | 0 | Ja | 24 Monate |  | Filter, Schlauche | Benutzer | Federer BME | FALSE | FALSE
123 | Federer BME | h11 | Ultraschallvernebler | Stäubli Sonic | Federer BME | 010037 | 083055 |  | TRUE |  |  | Station h1 | Stationsleitung h1 | h11 02 | 2004-03-02 |  |  |  |  | TRUE |  | 2006-03-02 | Klasse 2b | Nein |  | Kein | 0 | Ja | 24 Monate |  | kein | Benutzer | Federer BME | TRUE | FALSE
125 | Federer BME | OP- Magazin | Brust- Pumpe | Lactamat | Hergiswil AG | 653 | 090004 |  | TRUE |  |  | Stationen | Leitung Pflegedienst | d11 01 | 2004-03-02 |  |  |  |  | TRUE |  | 2006-03-02 | Klasse 2a | Nein |  | Kein | 0 | Ja | 24 Monate |  | Brustgläser | Benutzer | Federer BME | TRUE | FALSE
126 | Liever SA, 8045 Zürich | b1 | Analysegerät | Glucometer Elite | Liever SA | 6313850 |  |  | TRUE |  | 2004-07-03 | Station b1 | Stationsleitung b1 | b1 023 | 2004-03-03 |  |  |  |  | FALSE |  |  | Klasse 1 | Nein |  | Kein | 0 | Ja |  | 4 Monate | Checkstreifen | Labor PUK |  | FALSE | FALSE
127 | Liever SA, 8045 Zürich | b2 | Analysegerät | Glucometer Elite | Liever SA | 6313853 |  |  | TRUE |  | 2004-07-03 | Station b2 | Stationsleitung b2 | b2 123 | 2004-03-03 |  |  |  |  | FALSE |  |  | Klasse 2a | Nein |  | Kein | 0 | Ja |  | 4 Monate | Chekstreifen | Labor PUK |  | FALSE | FALSE
128 | Liever SA, 8045 Zürich | b3 | Analysegerät | Glucometer Elite | Liever SA | 6313852 |  |  | TRUE |  | 2004-07-03 | Station b3 | Stationsleitung b3 | b3 221 | 2004-03-03 |  |  |  |  | FALSE |  |  | Klasse 2a | Nein |  | Kein | 0 | Ja |  | 4 Monate | Checkstreifen | Labor PUK |  | FALSE | FALSE
129 | Liever SA, 8045 Zürich | c1 | Analysegerät | Glucometer Elite | Liever SA | 6312884 |  |  | TRUE |  | 2004-07-03 | Station c1 | Stationsleitung c1 | Umbau | 2004-03-03 |  |  |  |  | FALSE |  |  | Klasse 2a | Nein |  | Kein | 0 | Ja |  | 4 Monate | Checkstreifen | Labor PUK |  | FALSE | FALSE
130 | Liever SA, 8045 Zürich | c2 | Analysegerät | Glucometer Elite | Liever SA | 6313865 |  |  | TRUE |  | 2004-07-03 | Station c2 | Stationsleitung c2 | c2 104 | 2004-03-03 |  |  |  |  | FALSE |  |  | Klasse 2a | Nein |  | Kein | 0 | Ja |  | 4 Monate | Ckeckstreifen | Labor PUK |  | FALSE | FALSE
131 | Liever SA, 8045 Zürich | d3 + c3 | Analysegerät | Glucometer Elite | Liever SA | 6312865 |  |  | TRUE |  | 2004-07-03 | Station d3 + c3 | Stationsleitung d3 + c3 | d3 03 | 2004-03-03 |  |  |  |  | FALSE |  |  | Klasse 2a | Nein |  | Kein | 0 | Ja |  | 4 Monate | Checkstreifen | Labor PUK |  | FALSE | FALSE
132 | Liever SA, 8045 Zürich | D | Analysegerät | Glucometer Elite | Liever SA | 6313864 |  |  | TRUE |  | 2004-07-03 | Station D | Stationsleitung D | D6 | 2004-03-03 |  |  |  |  | FALSE |  |  | Klasse 2a | Nein |  | Kein | 0 | Ja |  | 4 Monate | Checkstreifen | Labor PUK |  | FALSE | FALSE
133 | Liever SA, 8045 Zürich | f1 | Analysegerät | Glucometer Elite | Liever SA | 6312864 |  |  | TRUE |  | 2004-07-03 | Station f1 | Stationsleitung f1 | f1 32 | 2004-03-03 |  |  |  |  | FALSE |  |  | Klasse 2a | Nein |  | Kein | 0 | Ja |  | 4 Monate | Checkstreifen | Labor PUK |  | FALSE | FALSE
134 | Liever SA, 8045 Zürich | f2 | Analysegerät | Glucometer Elite | Liever SA | 6313863 |  |  | TRUE |  | 2004-07-03 | Station f2 | Stationsleitung f2 | f2 32 | 2004-03-03 |  |  |  |  | FALSE |  |  | Klasse 2a | Nein |  | Kein | 0 | Ja |  | 4 Monate | Checkstreifen | Labor PUK |  | FALSE | FALSE
135 | Liever SA, 8045 Zürich | g3 + f3 | Analysegerät | Glucometer Elite | Liever SA | 6312875 |  |  | TRUE |  | 2004-07-03 | Station g3 + f3 | Stationsleitung g3 + f3 | g3 31 | 2004-03-03 |  |  |  |  | FALSE |  |  | Klasse 2a | Nein |  | Kein | 0 | Ja |  | 4 Monate | Checkstreifen | Labor PUK |  | FALSE | FALSE
136 | Liever SA, 8045 Zürich | g1 | Analysegerät | Glucometer Elite | Liever SA | 6236261 |  |  | TRUE |  | 2004-07-03 | Station g1 | Stationsleitung g1 | g1 32 | 2004-03-03 |  |  |  |  | FALSE |  |  | Klasse 2a | Nein |  | Kein | 0 | Ja |  | 4 Monate | Ckeckstreifen | Labor PUK |  | FALSE | FALSE
137 | Liever SA, 8045 Zürich | g2 | Analysegerät | Glucometer Elite | Liever SA | 6313855 |  |  | TRUE |  | 2004-07-03 | Station g2 | Stationsleitung g2 | g2 32 | 2004-03-03 |  |  |  |  | FALSE |  |  | Klasse 2a | Nein |  | Kein | 0 | Ja |  | 4 Monate | Checkstreifen | Labor PUK |  | FALSE | FALSE
138 | Liever SA, 8045 Zürich | h1 | Analysegerät | Glucometer Elite | Liever SA | 6312892 |  |  | TRUE |  | 2004-07-03 | Station h1 | Stationsleitung h1 | h1 03 | 2004-03-03 |  |  |  |  | FALSE |  |  | Klasse 2a | Nein |  | Kein | 0 | Ja |  | 4 Monate | Checkstreifen | Labor PUK |  | FALSE | FALSE
139 | Liever SA, 8045 Zürich | h2 | Analysegerät | Glucometer Elite | Liever SA | 6312880 |  |  | TRUE |  | 2004-07-03 | Station h2 | Stationsleitung h2 | h2 03 | 2004-03-03 |  |  |  |  | FALSE |  |  | Klasse 2a | Nein |  | Kein | 0 | Ja |  | 4 Monate | Checkstreifen | Labor PUK |  | FALSE | FALSE
140 | Liever SA, 8045 Zürich | rzq h3 | Analysegerät | Glucometer Elite | Liever SA | 6207712 |  |  | TRUE |  | 2004-07-03 | rzq Station h3 | rzq Stationsleitung h3 | h3 222 | 2004-03-03 |  |  |  |  | FALSE |  |  | Klasse 2a | Nein |  | Kein | 0 | Ja |  | 4 Monate | Checkstreifen | Labor PUK |  | FALSE | FALSE
141 | Liever SA, 8045 Zürich | rzq h3 | Analysegerät | Glucometer Elite | Liever SA | 6312873 |  |  | TRUE |  | 2004-07-03 | rzq Station h3 | rzq Stationsleitung h3 | h3 222 | 2004-03-03 |  |  |  |  | FALSE |  |  | Klasse 2a | Nein |  | Kein | 0 | Ja |  | 4 Monate | Checkstreifen | Labor PUK |  | FALSE | FALSE
142 | Liever SA, 8045 Zürich | rzq h4 | Analysegerät | Glucometer Elite | Liever SA | 6312874 |  |  | TRUE |  | 2004-07-03 | rzq Station h4 | rzq Stationsleitung h4 | h4 322 | 2004-03-03 |  |  |  |  | FALSE |  |  | Klasse 2a | Nein |  | Kein | 0 | Ja |  | 4 Monate | Checkstreifen | Labor PUK |  | FALSE | FALSE
143 | Liever SA, 8045 Zürich | Dependance | Analysegerät | Glucometer Elite | Liever SA | 6312862 |  |  | TRUE |  | 2004-07-03 | Stationen Dependance | Stationsleitung Dependance | 20 | 2004-03-03 |  |  |  |  | FALSE |  |  | Klasse 2a | Nein |  | Kein | 0 | Ja |  | 4 Monate | Checkstreifen | Labor PUK |  | FALSE | FALSE
144 | Liever SA, 8045 Zürich | rzq | Analysegerät | Glucometer Elite | Liever SA | 6312863 |  |  | TRUE |  | 2004-07-03 | Stationen rzq | Stationsleitung rzq | Labor PU2 | 2004-03-03 |  |  |  |  | FALSE |  |  | Klasse 2a | Nein |  |  | 0 | Ja |  | 4 Monate | Checkstreifen | Labor PUK |  | FALSE | FALSE
145 | Liever SA, 8045 Zürich | Psych. Forschung (L) | Analysegerät | Glucometer Elite | Liever SA | 6090502 |  |  | TRUE |  | 2004-07-03 | Psych Forschung (L) | Leitung Psych. Forschung | L 103 | 2004-03-03 |  |  |  |  | FALSE |  |  | Klasse 2a | Nein |  | Kein | 0 | Ja |  | 4 Monate | Checkstreifen | Labor PUK |  | FALSE | FALSE
146 | Liever SA, 8045 Zürich | KIZ | Analysegerät | Glucometer Elite | Liever SA | 6312889 |  |  | TRUE |  | 2004-07-03 | Station KIZ | Stationsleitung KIZ | E 18 | 2004-03-03 |  |  |  |  | FALSE |  |  | Klasse 2a | Nein |  | Kein | 0 | Ja |  | 4 Monate | Checkstreifen | Labor PUK |  | FALSE | FALSE
147 | Liever SA, 8045 Zürich | L | Analysegerät | Glucometer Elite | Liever SA | 6474796 |  |  | TRUE |  | 2004-07-03 | Station L | Stationsleitung L | L 102 | 2004-03-03 |  |  |  |  | FALSE |  |  | Klasse 2a | Nein |  |  | 0 | Ja |  | 4 Monate | Checkstreifen | Labor PUK |  | FALSE | FALSE
148 | NoordwijK Medical | OP Magazin | Anästhesie-Ueberw.gerät | Mod. 0090309 | Walhalla AG | 309-008587 | 096238 |  | TRUE |  | 2005-03-04 | Internistischer Dienst | Leitung Internistischer Dienst | h11 05 | 2004-03-04 |  |  |  |  | FALSE |  |  | Klasse 2b | Nein |  | Kein | 0 | Nein |  | 9 Montate |  | Int. Dienst |  | FALSE | FALSE
149 | Polymed AG | rzq h2 | Aufladegerät Defibrilator | M2480 | SZU | 3539b11052 | 096213 |  | FALSE |  |  | Internistischer Dienst | Leitung Internistischer Diernst | h2 106 | 2004-03-04 |  |  |  |  | FALSE |  |  | Klasse 2a | Nein |  | Kein | 0 | Ja | [5 empty] | FALSE | FALSE | Beim Gerät
150 | Tim und Struppi AG | rzq h4 | Badelift | X | Tim und Struppi AG | 010087 |  |  | TRUE |  | 2005-03-04 | Pflegedienst | Leitung Pflegedienst, Top Material | h4 319 | 2004-03-04 |  |  |  |  | FALSE |  |  | Klasse 1 | Nein |  |  | 0 | Nein |  | 12 Monate | kein | Werkstatt |  | FALSE | FALSE
151 | Tim und Struppi AG | rzq G4 | Badelift | Lift | Tim und Struppi AG | 010058 | 073077 |  | TRUE |  | 2005-03-04 | rzq Station h3 | rzq Stationsleitung h3 | rzq 406 | 2004-03-04 |  |  |  |  | FALSE |  |  | Klasse 1 | Nein |  | Kein | 0 | Ja |  | 12 Monate | kein | Werkstatt |  | FALSE | FALSE
152 | Tim und Struppi AG | h11 | Badelift | X | Tim und Struppi AG | 010042 | 073076 |  | TRUE |  | 2005-03-04 | Station h1 | Stationsleitung h1 | h11 02 | 2004-03-04 |  |  |  |  | FALSE |  |  | Klasse 1 | Nein |  | Kein | 0 | Nein |  | 12 Monate | kein | Werkstatt |  | FALSE | FALSE
153 | Arjo-Sic AG, 4020 Basel | c2 | Hebebadewanne | 073000 | Tormek | 073900 11 12 | keine |  | FALSE |  |  | Station c2 | Stationsleitung c2 | c2 19 | 2004-03-04 |  |  |  |  | TRUE |  | 2005-03-04 | Klasse 1 | Nein |  | Kein | 0 | Ja | 12 Monate |  |  |  | Arjo-SIC AG | FALSE | FALSE | c2 05
154 | Leisibühl AG, 22502 Hamburg | Ambi Ost | Beatmungsbeutel | Combibas WM 11000 | Leisibühl AG | WM 11022 |  |  | TRUE |  | 2004-04-04 | Ambi Ost | Leitung Ambi Ost | Notfallkoffer 208 | 2004-03-04 |  |  |  |  | FALSE |  |  | Klasse 2a | Nein |  | Kein | 0 | Nein |  | 1 Monat |  | Leitung Ambi Ost |  | FALSE | FALSE
155 | Gribi AG, Belp | Z Apotheke | Blutdruckmessapparat | Perfekt Aneroid | Jurassienne SCC | AT- Gerät | 10000128 |  | FALSE |  |  | Internistischer Dienst | Apotheke | Lager Dachgeschoss | 2004-03-04 |  |  |  |  | TRUE |  | 2005-03-04 | Klasse 1 | Nein |  | Kein | 0 | Ja | 12 Monate |  | kein |  | Gribi AG | FALSE | FALSE
156 | Gribi AG, Belp | Dachgeschoss | BD/P Messgerät | Boso carat | Zünd AG | Austauschgerät | 10000998 |  | FALSE |  |  | Stationen | Apotheke | Lager Dachgeschoss | 2004-03-04 |  |  |  |  | TRUE |  | 2005-03-04 | Klasse 1 | Nein |  | Kein | 0 | Ja | 12 Monate |  | kein |  | Gribi AG | FALSE | FALSE
158 | Medivar AG | uh | Blutdruckmessgerät | Erka | Rippstein France | 447998 |  |  | FALSE |  |  | Internistischer Dienst | Leitung Internistischer Dienst | uh1 52 | 2004-03-04 |  |  |  |  | TRUE |  | 2006-03-04 | Klasse 2b | Nein |  | Kein | 0 | Ja | 24 Monate |  |  |  | Medivar AG | TRUE | FALSE
159 |  | uh | Blutdruckmessgerät | Mercurostad | X | 010049 |  |  | TRUE |  | 2005-03-04 | Internistischer Dienst | Leitung Internistischer Dienst | uh1 45 | 2004-03-04 |  |  |  |  | TRUE |  |  | Klasse 2b | Nein |  | Kein | 0 | Nein |  | 12 Monate |  | Internistischer Dienst |  | FALSE | FALSE
160 | Anandic | uh | 24h Blutdruckmessapparat | ABP-90207 | NoordwijK | 207009451 | 093040 |  | TRUE |  | 2005-03-04 | Internistischer Dienst | Leitung Internistischer Dienst | uh1 44 | 2004-03-04 |  |  |  |  | FALSE | 2004-11-10 | 2005-11-10 | Klasse 2b | Nein |  | Kein | 0 | Ja | 12 Monate | 12 Monate |  | Internistischer Dienst | Anandic | FALSE | FALSE
161 | Anandic | uh | 24H Blutdruckmessapparat+A55 | ABP-90207 | NoordwijK | 207009458 | 093032 |  | FALSE |  | 2004-03-04 | Internistischer Dienst | Leitung Internistischer Dienst | uh1 44 | 2004-03-04 |  |  |  |  | TRUE | 2004-11-10 | 2005-11-10 | Klasse 2b | Nein |  | Kein | 0 | Ja | 12 Monate | 12 Monate |  | Internistischer Dienst | NoordwijK medi | FALSE | FALSE
162 | Polymed AG | rzq h2 | Blutdruck-Monitor | ASM 2000 | Ledergerber | M20090383 | 098019 | 1998-01-01 | TRUE |  | 2005-03-05 | Internistischer Dienst | Leitung Internistischer Dienst | h2 106 | 2004-03-04 |  |  |  |  | TRUE | 2003-12-09 | 2005-12-09 | Klasse 2b | Nein |  | Kein | 0 | Ja | 24 Monate | 12 Monate |  | Internistischer Dienst | Polymed Glattbrugg | FALSE | TRUE |  | rzq h2 106
164 | Pilger Medizinelektronik AG | uh | CO2 Monitor mit Pulsoximeter | Tidal Wave SP 715 | Vercinge SA | 9359-2-00GER | 001265 |  | FALSE |  |  | Internistischer Dienst | Leitung Internistischer Dienst | uh1 52 | 2004-03-04 |  |  |  |  | FALSE |  |  | Klasse 2b | Nein |  | Kein | 0 | Ja | [5 empty] | FALSE | FALSE
168 | Procamed Elgg | MB | Defibrillator | ZOLL AED plus | Basel | X02J006924 |  |  | TRUE |  | 2004-03-04 | Internistischer Dienst | Leitung Internistischer Dienst | Mc1 13 | 2004-03-04 |  |  |  |  | FALSE |  |  | Klasse 2a | Nein |  | Kein | 0 | Ja |  | 12 Monate |  | Internistischer Dienst |  | FALSE | FALSE
169 | Procamed Elgg | uh | Defibrillator | M Serie | Basel | 010050 | 002435 |  | TRUE |  | 2005-03-04 | Internistischer Dienst | Leitung Internistischer Dienst | uh1 | 2004-03-04 |  |  |  |  | FALSE |  |  | Klasse 2a |  |  | Kein | 0 | Nein |  | 12 Monate |  | Internistischer Dienst |  | FALSE | FALSE
170 | Polymed AG | rzq h2 | Defibrillator Ambulanz | M 2475 B | SZU | 3539b11121 | 096212 |  | TRUE |  | 2005-03-04 | Internistischer Dienst | Leitung Internistischer Dienst | h2 106 | 2004-03-04 |  |  |  |  | FALSE |  |  | Klasse 2a | Nein |  | Kein | 0 | Ja |  | 24 Monate |  | Internistischer Dienst |  | FALSE | FALSE
171 | Anandic | L | Defibrillator Simons | DMS 750 | X | 10041733 | 088083 | 1988-01-01 | FALSE |  |  | Internistischer Dienst | Leitung Internistischer Dienst | L 104 | 2004-03-04 |  |  |  |  | TRUE |  | 2005-03-04 | Klasse 2b | Nein | 2004-04-23 |  | 0 | Ja | 12 Monate |  |  |  | Anandic | FALSE | FALSE
172 | Zeller Armin | Dachgeschoss | Digital- Thermometer | Z- Therm | SZU | 010012 | 10000195 |  | TRUE |  |  | Stationen | Apotheke | Lager Dachgeschoss | 2004-03-04 |  |  |  |  | TRUE |  |  | Klasse 1 | Nein |  | Kein | 0 | Ja | kein | kein | kein |  |  | TRUE | FALSE
174 | Leisibühl AG | 207 | Druckminderer | 30100 | Leisibühl AG | 05D4 |  |  | TRUE |  | 2006-03-04 | Ambi Ost | Werkstatt | 207 Notfallkoffer | 2004-03-04 |  |  |  |  | TRUE |  | 2008-03-04 | Klasse 2a |  |  |  | 0 | Ja | 48 Monate | 24 Monate |  | Wekstatt | Konrad | FALSE | FALSE
175 | Polymed AG | Drop In, Asylstr. | EKG Gerät | Brian 503 P | Suzuki | 15160225 | 088119 |  | TRUE |  |  | Drop In Asylstr. | Leitung Drop In |  | 2004-03-04 |  |  |  |  | FALSE |  |  | Klasse 2a | Nein |  | Kein | 0 | Ja |  | kein Intervall |  |  |  | FALSE | FALSE
176 | Polymed AG | L | EKG Gerät | Brian a 600 AX | Suzuki | 51140273 | 096211 |  | TRUE |  |  | Labor | Leitung Labor | L 104 | 2004-03-04 |  |  |  |  | FALSE |  |  | Klasse 2a | Nein |  | Kein | 0 | Ja |  | kein Intervall |  |  |  | FALSE | FALSE
177 | Polymed AG | rzq h2 | EKG Gerät | Brian a 600 AX | Brian | 51000879 | 096211 |  | TRUE |  |  | Station rzq h2 | Leitung Station rzq h2 | h2 106 | 2004-03-04 |  |  |  |  | FALSE |  |  | Klasse 2a | Nein |  | Kein | 0 | Ja |  | kein Intervall | Ja, |  |  | FALSE | FALSE
178 | Gribig AG Belp | g3 | BD/P Messgerät | Boso Carat | Zünd AG | 778 00 207.80 |  |  | TRUE |  | 2005-03-04 | Station g3 | Stationsleitung g3 | g3 32 | 2004-03-04 |  |  |  |  | FALSE |  |  | Klasse 2b | Nein |  | Kein | 0 | Ja |  | 12 Monate |  | Apotheke |  | FALSE | FALSE
179 | Polymed AG | uh | Gerät für Lungenfunktionstest | Microspiro HI-50I | Polymed AG | 031267 | 092045 |  | FALSE |  |  | Internistischer Dienst | Leitung Leitung Internistischer Dienst | uh1 44 | 2004-03-04 |  |  |  |  | FALSE |  |  | Klasse 2a | Nein |  | Kein | 0 | Ja | [5 empty] | FALSE | FALSE
184 | Trimedic | Ambulatorium Helio | Hand BD Messgerät | EW 281 | Trimedic | 91290502 |  |  | FALSE |  |  | Ambulatorium Heliosstr. | Leitender Arzt | Apotheke 207 | 2004-03-05 |  |  |  |  | TRUE |  | 2006-03-05 | Klasse 2a | Nein |  |  | 0 | Ja | 24 Monate |  |  |  | Trimedic | FALSE | FALSE
185 | Polymed AG | uh | Heart Monitor | HM 110 | Suzuki | 74000045 | 095088 | 1995-01-01 | FALSE |  |  | Internistischer Dienst | Leitung Internistischer Diernst | uh1 45 | 2004-03-05 |  |  |  |  | TRUE |  | 2005-03-05 | Klasse 2b | Nein |  | Kein | 0 | Ja | 12 Monate |  | Ja |  | Polimed AG | FALSE | FALSE
186 | Arjo- Sic AG, 4023 Basel | c1 | Hebebadewanne | 073000 | Tormek | 073900 11 32 |  |  | FALSE |  |  | Station c1 | Stationsleitung c1 | c1 19 | 2004-03-05 |  |  |  |  | TRUE |  | 2005-03-05 | Klasse 2a | Nein |  | Kein | 0 | Ja | 9 Montate |  |  |  | Arjo Sic AG | FALSE | FALSE | c1 05
187 | HospiTech | uh | Herz- und Kreislaufüberwachung | Cardio Rec | AOD Elerctronic Gmbh | 10140017 | 001278 |  | FALSE |  |  | Internistischer Dienst | Leitung Internistischer Dienst | uh1 52 | 2004-03-05 |  |  |  |  | FALSE |  |  | Klasse 2b | Nein |  | Kein | 0 | Ja | [5 empty] | FALSE | FALSE
188 | B. Braun Medical AG | OP Magazin | Infusionsapparat | Secura 871902/0 | Tormek | 010055 | 090062 |  | FALSE |  |  | Stationen | Leitung Pflegedienst Top-Material | d11 01 | 2004-03-05 |  |  |  |  | TRUE |  | 2004-09-05 | Klasse 2b | Nein |  | Kein | 0 | Ja | 6 Monate |  |  |  | B.Braun | FALSE | FALSE
189 | Mediwar | b2 | Infusionsständer | 5 Fuss mit Rollen | Mediwar | 010002 |  |  | TRUE |  | 2005-03-05 | Station b2 | Stationsleitung b2 | b2 Büro 115 | 2004-03-05 |  |  |  |  | FALSE |  |  | Klasse 1 | Nein |  | Kein | 0 | Nein |  | 12 Monate | kein | Werkstatt |  | FALSE | FALSE
190 | MaxMedic | rzq h3 | Infusionsständer | AGS | Dentic | 010056 |  |  | TRUE |  | 2005-03-05 | rzq Station h3 | rzq Stationsleitung h3 | h3 406 | 2004-03-05 |  |  |  |  | FALSE |  |  | Klasse 1 | Nein |  | Kein | 0 | Nein |  | 12 Monate | kein | Werkstatt |  | FALSE | FALSE
191 | Arcomed AG | rzq h4 | Infusomat | Volumed 5005 | Arcomed AG | 008604 |  |  | FALSE |  |  | Station h4 | Stationsleitung h4 | h4 322 | 2004-03-05 |  |  |  |  | TRUE |  | 2005-03-05 | Klasse 2b | Ja |  |  | 115 | Ja | 24 Monate |  |  |  | Arcomed AG | TRUE | FALSE
192 | Arcomed AG | rzq h3 | Infusomat | Volumed 5005 | Arcomed AG | 007604 |  |  | FALSE |  |  |  | rzq h3 01 389 15 50 | h3 222 | 2004-03-05 |  |  |  |  | TRUE |  | 2005-03-05 | Klasse 2b | Nein |  |  | 115 | Ja | 24 Monate |  |  |  | Arcomed AG | FALSE | FALSE
193 | MaxMedic | b1 | Infusionsständer | Keiner | nicht bekannt | 010070 | keine |  | TRUE |  | 2005-03-05 | Station b1 | Stationsleitung b1 | b1 015 | 2004-03-05 |  |  |  |  | FALSE |  |  | Klasse 1 | Nein |  | Kein | 0 | Nein |  | 12 Monate | kein | Werkstatt |  | FALSE | FALSE
195 | Carl Zeiss, Feldbach | uh | Kolposkop | X | Glass & Sons | 010044 | 073013 |  | TRUE |  | 2005-03-05 | Internistischer Dienst | Leitung Internistischer Dienst | uh1 53 | 2004-03-05 |  |  |  |  | FALSE |  |  | Klasse 1 | Nein |  | Kein | 0 | Nein |  | 12 Monate |  | Int. Dienst |  | FALSE | FALSE
196 | Immentic Service Dänemark | OP Magazin | Konvulsator | Spectrum 5000 Q | MECTA Corporation | 10514 |  |  | FALSE |  |  | Stationen | Leitung Pflegedienst | h11 05 | 2004-03-05 |  |  |  |  | TRUE |  | 2005-03-05 | Klasse 2a | Nein |  | Kein | 0 | Ja | 12 Monate |  | Ja |  | Leitung Pflegedienst | FALSE | FALSE
197 | Immentic Service Dänemark | OP Magazin | Konvulsator | SR1 | MECTA Corporation | 3246 SR-1C | 089116 |  | FALSE |  |  | Stationen | Leitung Pflegedienst Top Material | h11 05 | 2004-03-05 |  |  |  |  | FALSE |  | 2005-03-05 | Klasse 2a | Nein |  | Kein | 0 | Ja | 12 Monate |  |  |  | Leitung Pflegedienst | TRUE | FALSE | Beim Gerät
198 | Holz&Metall AG | g1 | Krankenbetten | 5145 | Holz&Metall AG | 106 | 086115 |  | FALSE |  |  | Station g1 | Stationsleitung g1 | g1 11 | 2004-03-05 |  |  |  |  | TRUE |  | 2004-12-15 | Klasse 1 | Ja |  | Kein | -88 | Nein | 12 Monate |  |  |  | Embru | FALSE | FALSE
199 | Holz&Metall AG | g1 | Krankenbetten | 5145 | Holz&Metall AG | 105 |  |  | FALSE |  |  | Station g1 | Stationsleitug g1 | g1 22 | 2004-03-05 |  |  |  |  | TRUE |  | 2004-12-15 | Klasse 1 | Ja |  | Kein | 0 | Nein | 12 Monate |  |  |  | Embru | FALSE | FALSE
201 | Holz&Metall AG | rzq h4 | Krankenbetten | Classic 5152 | Holz&Metall AG | 30 |  |  | FALSE |  |  | Station h4 | Stationsleitung h4 | h4 301 | 2004-03-05 |  |  |  |  | TRUE |  | 2004-12-15 | Klasse 1 | Ja |  | Kein | 0 | Ja | 12 Monate |  |  |  | Embru | FALSE | FALSE | Stationsbüro h4 304
202 | Holz&Metall AG | rzq h4 | Krankenbetten | Classic 5152 | Holz&Metall AG | 43 |  |  | FALSE |  |  | Station h4 | Stationsleitung h4 | h4 301 | 2004-03-05 |  |  |  |  | TRUE |  | 2004-12-15 | Klasse 1 | Ja |  | Kein | 0 | Ja | 12 Monate |  |  |  | Embru | FALSE | FALSE | Stationsbüro h4 304
203 | Holz&Metall AG | rzq h4 | Krankenbetten | Classic 5152 | Holz&Metall AG | 39 |  |  | FALSE |  |  | Station h4 | Stationsleitung h4 | h4 302 | 2004-03-05 |  |  |  |  | TRUE |  | 2004-12-15 | Klasse 1 | Ja |  | Kein | 0 | Ja | 12 Monate |  |  |  | Embru | FALSE | FALSE | Stationsbüro h4 304
204 | Holz&Metall AG | rzq h4 | Krankenbetten | Classic 5152 | Holz&Metall AG | 19 |  |  | FALSE |  |  | Station h4 | Stationsleitung h4 | h4 303 | 2004-03-05 |  |  |  |  | TRUE |  | 2004-12-15 | Klasse 1 | Ja |  | Kein | 0 | Ja | 12 Monate |  |  |  | Embru | FALSE | FALSE | Stationsbüro h4 304
205 | Holz&Metall AG | rzq h4 | Krankenbetten | Classic 5152 | Holz&Metall AG | 27 |  |  | FALSE |  |  | Station h4 | Stationsleitung h4 | h4 303 | 2004-03-05 |  |  |  |  | TRUE |  | 2004-12-15 | Klasse 1 | Nein |  | Kein | 0 | Ja | 12 Monate |  |  |  | Embru | FALSE | FALSE | Stationsbüro h4 304
206 | Holz&Metall AG | rzq h4 | Krankenbetten | Classic 5152 | Holz&Metall AG | 44 |  |  | FALSE |  |  | Station h4 | Stationsleitung h4 | h4 303 | 2004-03-05 |  |  |  |  | TRUE |  | 2004-12-15 | Klasse 1 | Ja |  | Kein | 0 | Ja | 12 Monate |  |  |  | Embru | FALSE | FALSE | Stationsbüro h4 304
207 | Holz&Metall AG | rzq h4 | Krankenbetten | Classic 5152 | Holz&Metall AG | 45 |  |  | FALSE |  |  | Station h4 | Stationsleitung h4 | h4 305 | 2004-03-05 |  |  |  |  | TRUE |  | 2004-12-15 | Klasse 1 | Ja |  | Kein | 0 | Ja | 12 Monate |  |  |  | Embru | FALSE | FALSE | Stationsbüro h4 304
208 | Holz&Metall AG | rzq h4 | Krankenbetten | Classic 5152 | Holz&Metall AG | 48 |  |  | FALSE |  |  | Station h4 | Stationsleitung h4 | h4 305 | 2004-03-05 |  |  |  |  | TRUE |  | 2004-12-15 | Klasse 1 | Ja |  | Kein | 0 | Ja | 12 Monate |  |  |  | Embru | FALSE | FALSE | Stationsbüro h4 304
209 | Holz&Metall AG | rzq h4 | Krankenbetten | Classic 5152 | Holz&Metall AG | 32 |  |  | FALSE |  |  | Station h4 | Stationsleitung h4 | h4 306 | 2004-03-05 |  |  |  |  | TRUE |  | 2004-12-15 | Klasse 1 | Ja |  | Kein | 0 | Ja | 12 Monate |  |  |  | Embru | FALSE | FALSE | Stationsbüro h4 304
210 | Holz&Metall AG | rzq h4 | Krankenbetten | Classic 5152 | Holz&Metall AG | 36 |  |  | FALSE |  |  | Station h4 | Stationsleitung h4 | h4 306 | 2004-03-05 |  |  |  |  | TRUE |  | 2004-12-15 | Klasse 1 | Ja |  | Kein | 0 | Ja | 12 Monate |  |  |  | Embru | FALSE | FALSE | Stationsbüro h4 304
211 | Holz&Metall AG | rzq h4 | Krankenbetten | Classic 5152 | Holz&Metall AG | 49 |  |  | FALSE |  |  | Station h4 | Stationsleitung h4 | h4 307 | 2004-03-05 |  |  |  |  | TRUE |  |  | Klasse 1 | Ja |  | Kein | 0 | Ja | 12 Monate |  |  |  | Embru | FALSE | FALSE | Stationsbüro h4 304
212 | Holz&Metall AG | rzq h4 | Krankenbetten | Classic 5152 | Holz&Metall AG | 51 |  |  | FALSE |  |  | Station h4 | Stationsleitung h4 | h4 307 | 2004-03-05 |  |  |  |  | TRUE |  | 2004-12-15 | Klasse 1 | Ja |  | Kein | 0 | Ja | 12 Monate |  |  |  | Embru | FALSE | FALSE | Stationsbüro h4 304
213 | Holz&Metall AG | rzq h4 | Krankenbetten | Classic 5152 | Holz&Metall AG | 41 |  |  | FALSE |  |  | Station h4 | Stationsleitung h4 | h4 308 | 2004-03-05 |  |  |  |  | TRUE |  | 2004-12-15 | Klasse 1 | Ja |  | Kein | 0 | Ja | 12 Monate |  |  |  | Embru | FALSE | FALSE | Stationsbüro h4 304
215 | Holz&Metall AG | rzq h4 | Krankenbetten | Classic 5152 | Holz&Metall AG | 46 |  |  | FALSE |  |  | Station h4 | Stationsleitung h4 | h4 309 | 2004-03-05 |  |  |  |  | TRUE |  | 2004-12-15 | Klasse 1 | Ja |  | Kein | 0 | Ja | 12 Monate |  |  |  | Embru | FALSE | FALSE | Stationsbüro h4 304
216 | Holz&Metall AG | rzq h4 | Krankenbetten | Classic 5152 | Holz&Metall AG | 47 |  |  | FALSE |  |  | Station h4 | Stationsleitung h4 | h4 309 | 2004-03-05 |  |  |  |  | TRUE |  | 2004-12-15 | Klasse 1 | Ja |  | Kein | 0 | Ja | 12 Monate |  |  |  | Embru | FALSE | FALSE | Stationsbüro h4 304
217 | Holz&Metall AG | rzq h4 | Krankenbetten | Classic 5152 | Holz&Metall AG | 40 |  |  | FALSE |  |  | Station h4 | Stationsleitung h4 | h4 310 | 2004-03-05 |  |  |  |  | TRUE |  | 2004-12-15 | Klasse 1 | Ja |  | Kein | 0 | Ja | 12 Monate |  |  |  | Embru | FALSE | FALSE | Stationsbüro h4 304
218 | Holz&Metall AG | rzq h4 | Krankenbetten | Classic 5152 | Holz&Metall AG | 23 |  |  | FALSE |  |  | Station h4 | Stationsleitung h4 | h4 310 | 2004-03-05 |  |  |  |  | TRUE |  | 2004-12-15 | Klasse 1 | Ja |  | Kein | 0 | Ja | 12 Monate |  |  |  | Embru | FALSE | FALSE | Stationsbüro h4 304
219 | Holz&Metall AG | rzq h4 | Krankenbetten | Classic 5152 | Holz&Metall AG | 20 |  |  | FALSE |  |  | Station h4 | Stationsleitung h4 | h4 311 | 2004-03-05 |  |  |  |  | TRUE |  | 2004-12-15 | Klasse 1 | Ja |  | Kein | 0 | Ja | 12 Monate |  |  |  | Embru | FALSE | FALSE | Stationsbüro h4 304
220 | Holz&Metall AG | rzq h4 | Krankenbetten | Classic 5152 | Holz&Metall AG | 33 |  |  | FALSE |  |  | Station h4 | Stationsleitung h4 | h4 311 | 2004-03-05 |  |  |  |  | TRUE |  | 2004-12-15 | Klasse 1 | Ja |  | Kein | 0 | Ja | 12 Monate |  |  |  | Embru | FALSE | FALSE | Stationsbüro h4 304
222 | Holz&Metall AG | c1 | Krankenbetten | 5145 | Holz&Metall AG | 112 | 089204 |  | FALSE |  |  | Station c1 | Stationsleitung c1 | c1 20 | 2004-03-09 |  |  |  |  | TRUE |  | 2004-12-15 | Klasse 1 | Ja |  | Kein | 0 | Nein | 12 Monate |  |  |  | Embru | FALSE | FALSE
223 | Holz&Metall AG | c2 | Krankenbetten | 5145 | Holz&Metall AG | 119 | 086150 |  | FALSE |  |  | Station c2 | Stationsleitung c2 | c2 102 | 2004-03-09 |  |  |  |  | TRUE |  | 2004-12-15 | Klasse 1 | Ja |  | Kein | 0 | Nein | 12 Monate |  |  |  | Embru | FALSE | FALSE
224 | Holz&Metall AG | c1 | Krankenbetten | 5145 | Holz&Metall AG | 113 | 086108 |  | FALSE |  |  | Station c1 | Stationsleitung c1 | c1 23 | 2004-03-09 |  |  |  |  | TRUE |  | 2004-12-15 | Klasse 1 | Ja |  | Kein | 0 | Nein | 12 Monate |  |  |  | Embru | FALSE | FALSE
225 | Holz&Metall AG | c1 | Krankenbetten | 5145 | Holz&Metall AG | 100 | 086122 |  | FALSE |  |  | Station c1 | Stationsleitung c1 | c1 15 | 2004-03-09 |  |  |  |  | TRUE |  | 2004-12-15 | Klasse 1 | Ja |  | Kein | 0 | Nein | 12 Monate |  |  |  | Embru | FALSE | FALSE
226 | Holz&Metall AG | c1 | Krankenbetten | 5145 | Holz&Metall AG | 99 | 086103 |  | FALSE |  |  | Station c1 | Stationsleitung c1 | c1 29 | 2004-03-09 |  |  |  |  | TRUE |  | 2004-12-15 | Klasse 1 | Ja |  | Kein | 0 | Nein | 12 Monate |  |  |  | Embru | FALSE | FALSE
227 | Holz&Metall AG | c1 | Krankenbetten | 5145 | Holz&Metall AG | 114 | 086105 |  | FALSE |  |  | Station c1 | Stationsleitung c1 | c1 23 | 2004-03-09 |  |  |  |  | TRUE |  | 2004-12-15 | Klasse 1 | Ja |  | Kein | 0 | Nein | 12 Monate |  |  |  | Embru | FALSE | FALSE
228 | Holz&Metall AG | c1 | Krankenbetten | 5145 | Holz&Metall AG | 115 | 086109 |  | FALSE |  |  | Station c1 | Stationsleitung c1 | c1 31 | 2004-03-09 |  |  |  |  | TRUE |  | 2004-12-15 | Klasse 1 | Ja |  | Kein | 0 | Nein | 12 Monate |  |  |  | Embru | FALSE | FALSE
229 | Holz&Metall AG | c1 | Krankenbetten | 5145 | Holz&Metall AG | 111 | 089198 |  | FALSE |  |  | Station c1 | Stationsleitung c1 | c1 20 | 2004-03-09 |  |  |  |  | TRUE |  | 2004-12-15 | Klasse 1 | Ja |  | Kein | 0 | Nein | 12 Monate |  |  |  | Embru | FALSE | FALSE
230 | Holz&Metall AG | c1 | Krankenbetten | 5145 | Holz&Metall AG | 98 | 086154 |  | FALSE |  |  | Station c1 | Stationsleitung c1 | c1 02 | 2004-03-09 |  |  |  |  | TRUE |  | 2004-12-15 | Klasse 1 | Ja |  | Kein | 0 | Nein | 12 Monate |  |  |  | Embru | FALSE | FALSE
231 | Holz&Metall AG | h1 | Krankenbetten | 5150 NV | Holz&Metall AG | 129 | 089186 |  | FALSE |  |  | Station h1 | Stationsleitung h1 | h1 02 | 2004-03-09 |  |  |  |  | TRUE |  | 2004-12-15 | Klasse 1 | Ja |  | Kein | 0 | Ja | 12 Monate |  |  |  | Embru | FALSE | FALSE | Stationszimmer h1 03
232 | Holz&Metall AG | h1 | Krankenbetten | Optima 5213 | Holz&Metall AG | 134 |  |  | FALSE |  |  | Station h1 | Stationsleitung h1 | h1 15 | 2004-03-09 |  |  |  |  | TRUE |  | 2004-12-15 | Klasse 1 | Ja |  | Kein | 0 | Ja | 12 Monate |  |  |  | Embru | FALSE | FALSE | Stationsbüro h1 03
233 | Holz&Metall AG | h1 | Krankenbetten | Optima 5213 | Holz&Metall AG | 138 | 1089 |  | FALSE |  |  | Station h1 | Stationsleitung h1 | h1 16 | 2004-03-09 |  |  |  |  | TRUE |  | 2004-12-15 | Klasse 1 | Ja |  | Kein | 0 | Ja | 12 Monate |  |  |  | Embru | FALSE | FALSE | Stationszimmer h1 03
234 | Holz&Metall AG | h1 | Krankenbetten | Embru 5150 | Holz&Metall AG | 132 | 1089 |  | FALSE |  |  | Station h1 | Stationsleitung h1 | h1 12 | 2004-03-09 |  |  |  |  | TRUE |  | 2004-12-15 | Klasse 1 | Ja |  | Kein | 0 | Ja | 12 Monate |  |  |  | Embru | FALSE | FALSE | Stationszimmer h1 03
235 | Holz&Metall AG | h1 | Krankenbetten | Optima 5213 | Holz&Metall AG | 135 |  |  | FALSE |  |  | Station h1 | Stationsleitung h1 | h1 14 | 2004-03-09 |  |  |  |  | TRUE |  | 2004-12-15 | Klasse 1 | Ja |  | Kein | 0 | Ja | 12 Monate |  |  |  | Embru | FALSE | FALSE | Stationszimmer h1 03
236 | Holz&Metall AG | h1 | Krankenbetten | 5150 NV | Holz&Metall AG | 139 | 089184 |  | FALSE |  |  | Station h1 | Stationsleitung h1 | h1 14 | 2004-03-09 |  |  |  |  | TRUE |  | 2004-12-15 | Klasse 1 | Ja |  | Kein | 0 | Ja | 12 Monate |  |  |  | Embru | FALSE | FALSE | Stationsbüro h1 03
237 | Holz&Metall AG | h1 | Krankenbetten | 5150 NV | Holz&Metall AG | 133 | 089182 |  | FALSE |  |  | Station h1 | Stationsletung h1 | h1 13 | 2004-03-09 |  |  |  |  | TRUE |  | 2004-12-15 | Klasse 1 | Ja |  | Kein | 0 | Ja | 12 Monate |  |  |  | Embru | FALSE | FALSE | Stationszimmer h1 03
238 | Holz&Metall AG | h1 | Krankenbetten | 5150 NV | Holz&Metall AG | 130 | 089183 |  | FALSE |  |  | Station h1 | Stationsleitung h1 | h1 13 | 2004-03-09 |  |  |  |  | TRUE |  | 2004-12-15 | Klasse 1 | Ja |  | Kein | 0 | Ja | 12 Monate |  |  |  | Embru | FALSE | FALSE | Stationsbüro h1 03
239 | Holz&Metall AG | h1 | Krankenbetten | Optima 5213 | Holz&Metall AG | 128 |  |  | FALSE |  |  | Station h1 | Stationsleitung h1 | h1 12 | 2004-03-09 |  |  |  |  | TRUE |  | 2004-12-15 | Klasse 1 | Ja |  | Kein | 0 | Ja | 12 Monate |  |  |  | Embru | FALSE | FALSE | Stationsbüro h1 03
240 | Holz&Metall AG | h1 | Krankenbetten | 5150 NV | Holz&Metall AG | 127 |  |  | FALSE |  |  | Station h1 | Stationsleitung h1 | h1 15 | 2004-03-09 |  |  |  |  | TRUE |  | 2004-12-15 | Klasse 1 | Ja |  | Kein | 0 | Ja | 12 Monate |  |  |  | Embru | FALSE | FALSE | Stationsbüro h1 03
241 | Holz&Metall AG | h1 | Krankenbetten | Classic 5152 | Holz&Metall AG | 126 |  |  | FALSE |  |  | Station h1 | Stationsleitung h1 | h1 02 | 2004-03-09 |  |  |  |  | TRUE |  | 2004-12-15 | Klasse 1 | Ja |  | Kein | 0 | Ja | 12 Monate |  |  |  | Embru | FALSE | FALSE | Stationsbüro h1 03
242 | Holz&Metall AG | h1 | Krankenbetten | Classic 5152 | Holz&Metall AG | 136 |  |  | FALSE |  |  | Station h1 | Stationsleitung h1 | h1 08 | 2004-03-09 |  |  |  |  | TRUE |  | 2004-12-15 | Klasse 1 | Ja |  | Kein | 0 | Ja | 12 Monate |  |  |  | Embru | FALSE | FALSE | Stationsbüro h1 03
243 | Holz&Metall AG | h1 | Krankenbetten | Spitalbett m. Fusspumpe | Holz&Metall AG | 125 |  |  | FALSE |  |  | Station h1 | Stationsleitung h1 | h1 Gang | 2004-03-09 |  |  |  |  | TRUE |  | 2004-12-15 | Klasse 1 | Ja |  | Kein | 0 | Nein | 12 Monate |  |  |  | Embru | FALSE | FALSE
244 | Holz&Metall AG | h1 | Krankenbetten | Optima 5213 | Holz&Metall AG | 131 |  |  | FALSE |  |  | Station h1 | Stationsleitung h1 | h1 08 | 2004-03-09 |  |  |  |  | TRUE |  | 2004-12-15 | Klasse 1 | Ja |  | Kein | 0 | Ja | 12 Monate |  |  |  | Embru | FALSE | FALSE | Stationsbüro h1 03
245 | Holz&Metall AG | MB | Krankenbetten | 5145 | Holz&Metall AG | 142 |  |  | FALSE |  |  | Stationen | Pflegedienst | MB 01 Bettenmagazin | 2004-03-09 |  |  |  |  | TRUE |  | 2004-12-15 | Klasse 1 | Ja |  | Kein | 0 | Nein | 12 Monate |  |  |  | Embru | FALSE | FALSE
246 | Holz&Metall AG | MB | Krankenbetten | 5145 | Holz&Metall AG | 93 | 089206 |  | FALSE |  |  | Stationen | Pflegedienst | MB 01 Bettenmagazin | 2004-03-09 |  |  |  |  | TRUE |  | 2004-12-15 | Klasse 1 | Ja |  | Kein | 0 | Nein | 12 Monate |  |  |  | Embru | FALSE | FALSE
249 | Holz&Metall AG | h11 | Krankenbetten | 5061b | Holz&Metall AG | 109 | 073103 |  | FALSE |  |  | Stationen | Pflegedienst | h11 05 | 2004-03-09 |  |  |  |  | TRUE |  | 2004-12-15 | Klasse 1 | Ja |  | Kein | 0 | Nein | 12 Monate |  |  |  | Embru | FALSE | FALSE
255 | Holz&Metall AG | h11 | Krankenbetten | 5145 | Holz&Metall AG | 95 | 089203 |  | FALSE |  |  | Stationen | Pflegedienst | h11 05 | 2004-03-09 |  |  |  |  | TRUE |  | 2004-12-15 | Klasse 1 | Ja |  | Kein | 0 | Nein | 12 Monate |  |  |  | Embru | FALSE | FALSE
256 | Holz&Metall AG | h11 | Krankenbetten | 5145 | Holz&Metall AG | 96 | 089191 |  | FALSE |  |  | Stationen | Pflegedienst | h11 05 | 2004-03-09 |  |  |  |  | TRUE |  | 2004-12-15 | Klasse 1 | Ja |  | Kein | 0 | Nein | 12 Monate |  |  |  | Embru | FALSE | FALSE
257 | Holz&Metall AG | h11 | Krankenbetten | 5145 | Holz&Metall AG | 97 | 089189 |  | FALSE |  |  | Stationen | Pflegedienst | h11 05 | 2004-03-09 |  |  |  |  | TRUE |  | 2004-12-15 | Klasse 1 | Ja |  | Kein | 0 | Nein | 12 Monate |  |  |  | Embru | FALSE | FALSE
258 | Holz&Metall AG | h11 | Krankenbetten | 5145 | Holz&Metall AG | 108 | 086104 |  | FALSE |  |  | Stationen | Pflegedienst | h11 05 | 2004-03-09 |  |  |  |  | TRUE |  | 2004-12-15 | Klasse 1 | Ja |  | Kein | 0 | Nein | 12 Monate |  |  |  | Embru | FALSE | FALSE
260 | Holz&Metall AG | h11 | Krankenbetten | 5145 | Holz&Metall AG | 94 | 089190 |  | FALSE |  |  | Stationen | Pflegedienst | h11 05 | 2004-03-09 |  |  |  |  | TRUE |  | 2004-12-15 | Klasse 1 | Ja |  | Kein | 0 | Nein | 12 Monate |  |  |  | Embru | FALSE | FALSE
263 | Holz&Metall AG | h11 | Krankenbetten | Linea 6006 | Holz&Metall AG | Nr. 53 |  |  | FALSE |  |  | Stationen | Pflegedienst | h11 05 | 2004-03-09 |  |  |  |  | TRUE |  | 2004-12-15 | Klasse 1 | Ja |  | Kein | 0 | Ja | 12 Monate |  |  |  | Embru | FALSE | FALSE | Stationsbüro h1 03
264 | Holz&Metall AG | h11 | Krankenbetten | Linea 6006 | Holz&Metall AG | 52 |  |  | FALSE |  |  | Stationen | Pflegedienst | h11 05 | 2004-03-09 |  |  |  |  | TRUE |  | 2004-12-15 | Klasse 1 | Ja |  | Kein | 0 | Ja | 12 Monate |  |  |  | Embru | FALSE | FALSE | h1 03
265 | Holz&Metall AG | KIZ | Krankenbetten | 5170 | Holz&Metall AG | 7 |  |  | FALSE |  |  | Station KIZ | Stationsleitung KIZ | E 14 | 2004-03-09 |  |  |  |  | TRUE |  | 2004-12-15 | Klasse 1 | Ja |  | Kein | 0 | Ja | 12 Monate |  |  |  | Embru | FALSE | FALSE | Stationsbüro E 18
266 | Holz&Metall AG | KIZ | Krankenbetten | 5170 | Holz&Metall AG | 8 |  |  | FALSE |  |  | Station KIZ | Stationsleitung KIZ | E 14 | 2004-03-09 |  |  |  |  | TRUE |  | 2004-12-15 | Klasse 1 | Ja |  | Kein | 0 | Ja | 12 Monate |  |  |  | Embru | FALSE | FALSE | Stationsbüro E 18
267 | Holz&Metall AG | KIZ | Krankenbetten | 5170 | Holz&Metall AG | 5 |  |  | FALSE |  |  | Station KIZ | Stationsleitung KIZ | E 15 | 2004-03-09 |  |  |  |  | TRUE |  | 2004-12-15 | Klasse 1 | Ja |  | Kein | 0 | Ja | 12 Monate |  |  |  | Embru | FALSE | FALSE | Stationsbüro E 18
268 | Holz&Metall AG | KIZ | Krankenbetten | 5170 | Holz&Metall AG | 6 |  |  | FALSE |  |  | Station KIZ | Stationsleitung KIZ | E 15 | 2004-03-09 |  |  |  |  | TRUE |  | 2004-12-15 | Klasse 1 | Ja |  | Kein | 0 | Ja | 12 Monate |  |  |  | Embru | FALSE | FALSE | Stationsbüro E 18
269 | Holz&Metall AG | KIZ | Krankenbetten | 5170 | Holz&Metall AG | 2 | 000237 |  | FALSE |  |  | Station KIZ | Stationsleitung KIZ | E 17 | 2004-03-09 |  |  |  |  | TRUE |  | 2004-12-15 | Klasse 1 | Ja |  | Kein | 0 | Ja | 12 Monate |  |  |  | Embru | FALSE | FALSE | Stationsbüro E 18
270 | Holz&Metall AG | KIZ | Krankenbetten | 5170 | Holz&Metall AG | 1 |  |  | FALSE |  |  | Station KIZ | Stationsleitung KIZ | E 17 | 2004-03-09 |  |  |  |  | TRUE |  | 2004-12-15 | Klasse 1 | Ja |  | Kein | 0 | Ja | 12 Monate |  |  |  | Embru | FALSE | FALSE | Stationsbüro E 18
271 | Holz&Metall AG | KIZ | Krankenbetten | 5170 | Holz&Metall AG | 3 |  |  | FALSE |  |  | Station KIZ | Stationsleitung KIZ | E 19 | 2004-03-09 |  |  |  |  | TRUE |  | 2004-12-15 | Klasse 1 | Ja |  | Kein | 0 | Ja | 12 Monate |  |  |  | Embru | FALSE | FALSE | Stationsbüro E 18
272 | Holz&Metall AG | KIZ | Krankenbetten | 5170 | Holz&Metall AG | 4 |  |  | FALSE |  |  | Station KIZ | Stationsleitung KIZ | E 19 | 2004-03-09 |  |  |  |  | TRUE |  | 2004-12-15 | Klasse 1 | Ja |  | Kein | 0 | Ja | 12 Monate |  |  |  | Embru | FALSE | FALSE | Stationsbüro E 18
277 | Elevite AG, Spreitenbach | SPZ Limmattal | Lichttherapie-Lampe | Bright Light Nicolas HF 300 | Nicolas | 0046 |  |  | TRUE |  |  | SPZ Limmattal | SPZ Limmattal Leitung | Untersuchungszimmer 2 | 2004-03-10 |  |  |  |  | FALSE |  |  | Klasse 2a | Nein |  | Kein | 0 | Ja |  | kein Intervall |  | Werkstatt |  | FALSE | FALSE
278 | Nicolas Medical Systems | h2 | Lichttherapie-Lampe | HF 3305 | Nicolas Medical Systems | 0029 |  |  | TRUE |  |  | Station h2 | Stationsleitung h2 | h2 03 | 2004-03-10 |  |  |  |  | FALSE |  |  | Klasse 2a | Nein |  | Kein | 0 | Ja |  | kein Intervall |  | Werkstatt |  | FALSE | FALSE
279 | Kern | uh | Mikroskop | Mikroskop | Kern | 103715 | 073021 |  | TRUE |  | 2005-03-10 | Internistischer Dienst | Leitung Internistischer Dienst | uh1 53 | 2004-03-10 |  |  |  |  | FALSE |  |  | Klasse 1 | Nein |  | Kein | 0 | Nein |  | 12 Monate |  | Apotheke |  | FALSE | FALSE
281 | Mediwar AG | uh | Mini dopplex pocket | D 5000 | Huntleigh Technology | 010048 | 087052 |  | FALSE |  |  | Internistischer Dienst | Leitung Internistischer Dienst | uh1 45 | 2004-03-10 |  |  |  |  | TRUE |  | 2005-03-10 | Klasse 2b | Nein |  | Kein | 0 | Ja | 12 Monate |  |  |  | Mediwar AG | FALSE | FALSE
282 | SKS Metallbau Schwanden | c1 | Nachtstuhl | X | SKS Metallbau Schwanden | 010071 |  |  | TRUE |  | 2005-03-10 | Station c1 | Stationsleitung c1 | c1 25 | 2004-03-10 |  |  |  |  | FALSE |  |  | Klasse 1 | Nein |  | Kein | 0 | Nein |  | 12 Monate | kein | Werkstatt |  | FALSE | FALSE
283 | MaxMedic Bachenbülach | f2 | Nachtstuhl | HCDA 76 | Ortopedia | 1452066 |  |  | TRUE |  | 2005-03-10 | Station f2 | Stationsleitung f2 | f2 67 | 2004-03-10 |  |  |  |  | FALSE |  |  | Klasse 1 | Nein |  | Kein | 0 | Nein |  | 12 Monate | kein | Werkstatt |  | FALSE | FALSE
284 | MaxMedic AG | rzq | Nachtstuhl | X | Ortopedia Kiel | 1620624 |  |  | TRUE |  | 2005-03-10 | rzq Station h3 | rzq Stationsleitung h3 | rzq h3 Ausguss | 2004-03-10 |  |  |  |  | FALSE |  |  | Klasse 1 | Nein |  | Kein | 0 | Ja |  | 12 Monate | kein | Werkstatt |  | FALSE | FALSE
285 | MaxMedic AG | rzq | Nachtstuhl | X | Ortopedia Kiel | 1620629 |  |  | TRUE |  | 2005-03-10 | rzq Station h3 | rzq Stationsleitung h3 | rzq h3 Ausguss | 2004-03-10 |  |  |  |  | FALSE |  |  | Klasse 1 | Nein |  | Kein | 0 | Ja |  | 12 Monate | kein | Werkstatt |  | FALSE | FALSE
286 | Bimed AG | rzq | Nachtstuhl | X | Ortopedia Kiel | 1620626 |  |  | TRUE |  | 2005-03-10 | rzq Station h3 | rzq Stationsleitung h3 | G406 , 4. Stock | 2004-03-10 |  |  |  |  | FALSE |  |  | Klasse 1 | Nein |  | Kein | 0 | Ja |  | 12 Monate | kein | Werkstatt |  | FALSE | FALSE
287 | MaxMedic AG | rzq | Nachtstuhl | X | Ortopedia Kiel | 1432724 |  |  | TRUE |  | 2005-03-10 | rzq Station h4 | rzq Stationsleitung h4 | h4 321 | 2004-03-10 |  |  |  |  | FALSE |  |  | Klasse 1 | Nein |  |  | 0 | Ja |  | 12 Monate | kein | Werkstatt |  | FALSE | FALSE
288 | Mediwar AG | b2 | Notfallkoffer | Mediwar | Konrad Hamburg | 010003 | 089064 |  | TRUE |  | 2004-04-10 | Station b2 | Stationsleitung b2 | b2 Korridor | 2004-03-10 |  |  |  |  | FALSE |  |  | Klasse 2b | Nein |  | Kein | 0 | Nein |  | 1 Monat |  | Stationsleitung b2 |  | FALSE | FALSE
292 | Heine (Schweiz) AG | rzq h2 | Otoskop | Standart N | Heine | med. 6183 |  |  | TRUE |  | 2005-03-10 | rzq Station h2 | rzq Stationsleitung h2 | h2 106 | 2004-03-10 |  |  |  |  | FALSE |  |  | Klasse 1 | Nein |  | Kein | 0 | Ja |  | 12 Monate |  | Werkstatt |  | FALSE | FALSE
294 | Tim und Struppi AG | c1 | Patientenliege | X | Tim und Struppi AG | 010072 |  |  | TRUE |  | 2005-03-10 | Station c1 | Stationsleitung c1 | c1 11 | 2004-03-10 |  |  |  |  | FALSE |  |  | Klasse 1 | Nein |  | Kein | 0 | Nein |  | 12 Monate |  | Werkstatt |  | FALSE | FALSE
296 | MaxMedic Bachenbülach | b1 | Personen-Standwaage | Seca | Seca AG | 010001 | 090153 |  | TRUE |  | 2005-03-10 | Station b1 | Stationsleitung b1 | b1 015 | 2004-03-10 |  |  |  |  | TRUE |  | 2008-03-10 | Klasse 1 | Nein |  | Kein | 0 | Nein | 48 Monate | 12 Monate | kein | Werkstatt | Eichmeister | FALSE | FALSE
297 | Leuag AG | uh | Pulsoximeter | Nellcor N-20 | Leuag AG | 010047 | 097104 |  | FALSE |  |  | Internistischer Dienst | Leitung Internistischer Dienst | uh1 | 2004-03-10 |  |  |  |  | FALSE |  |  | Klasse 2a | Nein |  | Kein | 0 | Ja | [5 empty] | FALSE | FALSE
298 | AVL Medical Instruments AG | rzq h4 | Pulsoximeter | Pulsox-3i Minolta | Minolta | 30001884 | 001240 | 1999-01-01 | FALSE |  |  | Internistischer Dienst | Leitung Internistischer Dienst | Kasten NF Wagen | 2004-03-10 |  |  |  |  | FALSE |  |  | Klasse 2a | Nein |  | Kein | 0 | Ja |  |  | Trageband |  |  | TRUE | FALSE | NF- Wagen rzq h4
299 | AVL Medical Insruments | uh | Pulsoximeter | Pulsox-3i Minolta | Minolta | 31003053 | 000448 |  | FALSE |  |  | Internistischer Dienst | Leitung Internistischer Dienst | uh | 2004-03-10 |  |  |  |  | FALSE |  |  | Klasse 2a | Nein |  |  | 0 | Ja | [5 empty] | FALSE | FALSE
301 | Zeller Armin Nachf. Schütz & Co | Dachgeschoss | Quecksilber Thermometer | Thermometer, 50 Stk. | Zeller Armin | 010014 | keine |  | TRUE |  | 2006-03-10 | Stationen | Apotheke | Lager Dachgeschoss | 2004-03-10 |  |  |  |  | FALSE |  |  | Klasse 1 | Nein |  | Kein | 0 | Ja |  | 24 Monate |  | Apotheke |  | FALSE | FALSE
302 | Laerdal | uh | Reanimationspuppe | haerobl Megzcode Trainer | Laerdal | 010046 | 098110 |  | TRUE |  | 2005-03-10 | Internistischer Dienst | Leitung Internistischer Dienst | uh1 44 | 2004-03-10 |  |  |  |  | FALSE |  |  | Klasse 2b | Nein |  | Kein | 0 | Nein |  | 12 Monate |  | Internistischer Dienst |  | FALSE | FALSE
304 | MaxMedic Bachenbülach | g2 | Rollstuhl | 9.030 | Ortopedia | 1761351 | 099172 |  | TRUE |  | 2004-09-10 | Station g2 | Stationsleitung g2 | g2 21 | 2004-03-11 |  |  |  |  | FALSE |  |  | Klasse 1 | Nein |  | Kein | 0 | Nein |  | 6 Monate |  | Werkstatt |  | FALSE | FALSE
305 | MaxMedic Bachenbülach | h11 | Rollstuhl | 9.081 | Ortopedia | 1743204 | 098361 |  | TRUE |  | 2004-09-10 | Station h2 | Stationsleitung h2 | h11 04 | 2004-03-11 |  |  |  |  | FALSE |  |  | Klasse 1 | Nein |  |  | 0 | Nein |  | 6 Monate |  | Werkstatt |  | FALSE | FALSE
307 |  | h11 | Rollstuhl | SKS | X | 010034 |  |  | TRUE |  | 2004-09-10 | Station h1 | Stationsleitung h1 | h11 02 | 2004-03-11 |  |  |  |  | FALSE |  |  | Klasse 1 | Nein |  |  | 0 | Nein |  | 6 Monate |  | Werkstatt |  | FALSE | FALSE
308 |  | h11 | Rollstuhl | X | X | 010035 |  |  | TRUE |  | 2004-09-10 | Station h1 | Stationsleitung h1 | h11 02 | 2004-03-11 |  |  |  |  | FALSE |  |  | Klasse 1 | Nein |  |  | 0 | Nein |  | 6 Monate |  | Werkstatt |  | FALSE | FALSE
310 |  | h1 | Rollstuhl | X | X | 010038 |  |  | TRUE |  | 2004-09-10 | Station h1 | Stationsleitung h1 | h1 06 | 2004-03-11 |  |  |  |  | FALSE |  |  | Klasse 1 | Nein |  |  | 0 | Nein |  | 6 Monate |  | Werkstatt |  | FALSE | FALSE
311 | MaxMedic | h11 | Rollstuhl | X | Ortopedia Kiel | 010036 | 091055 |  | TRUE |  | 2004-09-10 | Station h1 | Stationsleitung h1 | h11 02 | 2004-03-11 |  |  |  |  | FALSE |  |  | Klasse 1 | Nein |  |  | 0 | Nein |  | 6 Monate |  | Werkstatt |  | FALSE | FALSE
312 | MaxMedic Bachenbülach | c2 | Rollstuhl | 9.030 | Ortopedia Kiel | 1761358 | 099171 |  | TRUE |  | 2004-09-10 | Station c2 | Stationsleitung c2 | c2 11 | 2004-03-11 |  |  |  |  | FALSE |  |  | Klasse 1 | Nein |  | Kein | 0 | Nein |  | 6 Monate |  | Werkstatt |  | FALSE | FALSE
313 | MaxMedic | rzq h3 | Rollstuhl | Bimedia | Ortopedia Kiel | 1628032 |  |  | TRUE |  | 2004-09-10 | rzq Station h3 | rzq Stationsleitung h3 | rzq h3 Geräteraum | 2004-03-11 |  |  |  |  | FALSE |  |  | Klasse 1 | Nein |  | Kein | 0 | Ja |  | 6 Monate |  | Werkstatt |  | FALSE | FALSE
315 | MaxMedic AG Bachenbülach | rzq h4 | Rollstuhl | Typ U | Ortopedia Kiel | 1628634 | 096161 |  | TRUE |  | 2004-09-10 | rzq Station h4 | rzq Stationsleitung h4 | rzq h4 | 2004-03-11 |  |  |  |  | FALSE |  |  | Klasse 1 | Nein |  |  | 0 | Nein |  | 6 Monate |  | Werkstatt |  | FALSE | FALSE
316 | MaxMedic Bachenbülach | rzq h4 | Rollstuhl | Typ U | Ortopedia Kiel | 1628030 |  |  | TRUE |  | 2004-09-10 | rzq Station h4 | rzq Stationsleitung h4 | rzq h4 Station | 2004-03-11 |  |  |  |  | FALSE |  |  | Klasse 1 | Nein |  | Kein | 0 | Nein |  | 6 Monate |  | Werkstatt |  | FALSE | FALSE
317 | MaxMedic Bachenbülach | rzq h4 | Rollstuhl | 9.030 | Ortopedia Kiel | 1761362 |  |  | TRUE | 2004-09-23 | 2005-03-23 | rzq Station h4 | rzq Stationsleitug h4 | rzq h4 Station | 2004-03-11 |  |  |  |  | FALSE |  |  | Klasse 1 | Nein |  |  | 0 | Nein |  | 6 Monate |  | Werkstatt |  | FALSE | FALSE
318 | MaxMedic Bachenbülach | rzq h4 | Rollstuhl | Typ U | Ortopedia Kiel | 1628031 |  |  | TRUE |  | 2004-09-10 | rzq Station h4 | rzq Stationsleitung h4 | rzq h4 Station | 2004-03-11 |  |  |  |  | FALSE |  |  | Klasse 1 |  |  |  | 0 | Nein |  | 6 Monate |  | Werkstatt |  | FALSE | FALSE
319 | MaxMedic | rzq h3 | Rollstuhl | Typ U | Ortopedia Kiel | 1628029 | 096162 |  | TRUE |  | 2004-09-10 | rzq Station h3 | rzq Stationsleitung h3 | rzq h3 Station | 2004-03-11 |  |  |  |  | FALSE |  |  | Klasse 1 | Nein |  |  | 0 | Ja |  | 6 Monate |  | Werkstatt |  | FALSE | FALSE
320 | MaxMedic Bachenbülach | rzq h3 | Rollstuhl | Typ U | Ortopedia Kiel | 1628033 |  |  | TRUE |  | 2004-09-10 | rzq Station h3 | rzq Stationsleitung h3 | rzq h3 Station | 2004-03-11 |  |  |  |  | FALSE |  |  | Klasse 1 | Nein |  | Kein | 0 | Ja |  | 6 Monate |  | Werkstatt |  | FALSE | FALSE
321 | Müller AG | rzq h4 | Rollstuhl | X | Müller AG | 010081 |  |  | TRUE |  | 2004-09-10 | rzq Station h4 | rzq Stationsleitung h4 | h4 Station | 2004-03-11 |  |  |  |  | FALSE |  |  | Klasse 1 | Nein |  |  | 0 | Nein |  | 6 Monate |  | Werkstatt |  | FALSE | FALSE
322 | Toshiba | uh | Röntgenanlage | KZO 80 F | Toshiba Corporation | 2602018 | 092154 |  | FALSE |  |  | Internistischer Dienst | Leitung Internistischer Dienst | uh1 52 | 2004-03-11 |  |  |  |  | TRUE |  | 2004-04-11 | Klasse 2b | Nein |  | Kein | 0 | Ja | 12 Monate |  |  |  | Toschiba | FALSE | FALSE
323 | Kodak | uh | Röntgenentwicklungsmaschine | XP 2000 | Kodak | 78-0970-4163-6 | 093112 |  | FALSE |  |  | Internistischer Dienst | Leitung Internistischer Dienst | uh1 57 | 2004-03-11 |  |  |  |  | TRUE |  | 2004-11-11 | Klasse 2b | Nein |  | Kein | 0 | Ja | 4 Monate |  |  |  | Kodak | FALSE | FALSE
328 | Konrad | Dependance | Druckminderer | 30801 | Konrad | 0400252 | 2004 | 2004-04-02 | TRUE |  | 2006-04-02 | Pflege / Aerzte | Werkstatt | Stationszimmer | 2004-04-02 |  |  |  |  | TRUE |  | 2008-04-02 | Klasse 2a | Nein |  | A.Abderhalden | 0 | Ja | 48 Monate | 24 Monate |  | Werkstatt | Konrad | FALSE | FALSE
331 | HospiTech | uh | Spritzenpumpe | Asena GH | X | 8002-05212 | 000451 |  | TRUE |  |  | Internistischer Dienst | Leitung Internistischer Dienst | uh1 52 | 2004-03-11 |  |  |  |  | FALSE |  |  | Klasse 2b | Nein |  | Kein | 0 | Ja |  | 12 Monate |  | Int. Dienst |  | FALSE | FALSE
332 | Arjo Sic AG | rzq h4 | Hebebadewanne | Presto AMA 1000-04 | Arjo Sic AG | 0696 107 160 001 |  |  | FALSE |  |  | rzq Station h4 | rzq Stationsleitung h4 | h4 Bad 319 | 2004-03-11 |  |  |  |  | TRUE |  | 2004-03-11 | Klasse 2a | Nein |  | Kein | 0 | Ja | 12 Monate |  |  |  | Arjo- Sic | FALSE | FALSE | Stationszimmer h4 304
333 | Tim und Struppi AG | Ambi West | Untersuchungsliege | X | Tim und Struppi AG | 010075 | 084108 |  | TRUE |  | 2004-12-10 | Ambi West | Leitung Ambi West | Apotheke 108 | 2004-03-11 |  |  |  |  | FALSE |  |  | Klasse 1 | Nein |  |  | 0 | Nein |  | 12 Monate |  | Werkstatt |  | FALSE | FALSE
334 | Stierle Maquet, Rastatt | D | Therapieliege | X | Stierle Maquet, Rastatt | 4202.94/09.KA | 092193 |  | TRUE |  | 2004-12-10 | Dualstation | Leitung Dualstation | D6 | 2004-03-11 |  |  |  |  | FALSE |  |  | Klasse 1 | Nein |  | Kein | 0 | Nein |  | 12 Monate |  | Werkstatt |  | FALSE | FALSE
335 | Tim und Struppi AG | D | Therapieliege | Massagetisch | Tim und Struppi AG | 010010 | keine |  | TRUE |  | 2004-12-10 | Dualstation | Leitung Dualstation | D 12 | 2004-03-11 |  |  |  |  | FALSE |  |  | Klasse 1 | Nein |  | Kein | 0 | Nein |  | 12 Monate |  | Werkstatt |  | FALSE | FALSE
336 | X | f1 | Untersuchungsliege | X | X | 010016 | 093061 |  | TRUE |  | 2004-12-10 | Station f1 | Stationsleitung f1 | f1 33 | 2004-03-11 |  |  |  |  | FALSE |  |  | Klasse 1 | Nein |  | Kein | 0 | Nein |  | 12 Monate |  | Werkstatt |  | FALSE | FALSE
337 | Tim und Struppi AG | c2 | Therapieliege | Keiner | Tim und Struppi AG | X | X |  | TRUE |  | 2004-12-10 | Station c2 | Stationsleitung c2 | c2 04 | 2004-03-11 |  |  |  |  | FALSE |  |  | Klasse 1 | Nein |  | Kein | 0 | Nein |  | 12 Monate |  | Werkstatt |  | FALSE | FALSE
338 | Stierlen Maquet D Rastatt | b1 | Therapieliege | X | Stierlen Maquett | 4204.90/01.JK | 089029 |  | TRUE |  | 2004-12-10 | Station b1 | Stationsleitung b1 | b1 016 | 2004-03-11 |  |  |  |  | FALSE |  |  | Klasse 1 | Nein |  | Kein | 0 | Nein |  | 12 Monate |  | Werkstatt |  | FALSE | FALSE
339 | GE Medical Systems | uh |  | Logiq 400 CL Series | GE Medical Systems | 2260260-108 | 001476 |  | FALSE |  |  | Internistischer Dienst | Leitung Internistischer Dienst | uh1 42 | 2004-03-11 |  |  |  |  | TRUE |  | 2005-03-11 | Klasse 2b | Nein |  | Kein | 0 | Ja | 12 Monate |  |  |  | GE Medical Systems | FALSE | FALSE
340 | Federer BME | OP Magazin | Ultraschallvernebler | Vario Somic Sonde | Federer BME | 010052 | 094133 |  | TRUE |  | 2005-03-11 | Stationen | Leitung Pflegedienst, Top-Material | d11 01 | 2004-03-11 |  |  |  |  | FALSE |  |  | Klasse 2a | Nein |  | Kein | 0 | Ja |  | 6 Monate |  | Oberpflege |  | TRUE | FALSE
341 | Ing. Nufer AG | OP- Magazin | Ultraschallvernebler | Heyer USE 77 | Heyer | KK 5118-87 | 267 |  | TRUE |  | 2004-09-11 | Stationen | Leitung Pflegedienst Top-Material | d11 01 | 2004-03-11 |  |  |  |  | FALSE |  |  | Klasse 2a | Nein |  | Kein | 0 | Ja |  | 6 Monate |  | Oberpflege |  | TRUE | FALSE
342 | Tim und Struppi AG | f2 | Untersuchungs- und Transportliege | X | Tim und Struppi AG | 010018 | 070421 |  | TRUE |  | 2004-12-10 | Station f2 | Stationsleitung f2 | f2 33 | 2004-03-11 |  |  |  |  | FALSE |  |  | Klasse 1 | Nein |  | Kein | 0 | Nein |  | 12 Monate | kein | Werkstatt |  | FALSE | FALSE
343 | Tim und Struppi AG | g2 | Untersuchungsliege | X | Tim und Struppi AG | 010033 | 099513 |  | TRUE |  | 2004-12-10 | Station g2 | Stationsleitung g2 | g2 21 | 2004-03-11 |  |  |  |  | FALSE |  |  | Klasse 1 | Nein |  |  | 0 | Nein |  | 12 Monate | kein | Werkstatt |  | FALSE | FALSE
344 | Mediwar AG | Tagesklinik für Drogenrehabilitation TKD | Untersuchungsliege | Art. 1420 schwarz | Mediwar AG | 010074 |  |  | TRUE |  | 2004-12-10 | Tageskl. für Drogenrehabilitation | Leitung Tagesklinik |  | 2004-03-11 |  |  |  |  | FALSE |  |  | Klasse 1 | Nein |  | Kein | 0 | Nein |  | 12 Monate | kein | Werkstatt |  | FALSE | FALSE
345 | Tim und Struppi AG | g1 | Untersuchungsliege | Resist | Stierlen Maquet | 010031 |  |  | TRUE |  | 2004-12-10 | Station g1 | Stationsleitung g1 | g1 12 | 2004-03-11 |  |  |  |  | FALSE |  |  | Klasse 1 | Nein |  | Kein | 0 | Nein |  | 12 Monate | kein | Werkstatt |  | FALSE | FALSE
346 |  | Z | Untersuchungsstuhl | X | X | 010045 | 073011 |  | TRUE |  | 2004-12-10 | Internistischer Dienst | Leitung Internistischer Dienst | Z 009 | 2004-03-11 |  |  |  |  | FALSE |  |  | Klasse 1 | Nein |  | Kein | 0 | Nein |  | 12 Monate | kein | Werkstatt |  | FALSE | FALSE
348 | Tim und Struppi AG | g2 | Verbandswagen | Variocar | Tim und Struppi AG | 010032 | 092068 |  | TRUE |  | 2004-12-10 | Station g2 | Stationleitung g2 | g2 31 | 2004-03-11 |  |  |  |  | FALSE |  |  | Klasse 1 | Nein |  | Kein | 0 | Nein |  | 12 Monate |  | Werkstatt |  | FALSE | FALSE
349 | Tim und Struppi AG | f2 | Verbandswagen | Variocar | Tim und Struppi AG | 010019 |  |  | TRUE |  | 2004-12-10 | Station f2 | Stationsleitung f2 | f2 33 | 2004-03-11 |  |  |  |  | FALSE |  |  | Klasse 1 | Nein |  | Kein | 0 | Nein |  | 12 Monate |  | Werkstatt |  | FALSE | FALSE
350 | Tim und Struppi AG | g1 | Verbandswagen | Variocar | Tim und Struppi AG | 010030 |  |  | TRUE |  | 2004-12-10 | Station g1 | Stationsleitung g1 | g1 12 | 2004-03-11 |  |  |  |  | FALSE |  |  | Klasse 1 | Nein |  | Kein | 0 | Nein |  | 12 Monate |  | Werkstatt |  | FALSE | FALSE
351 | Tim und Struppi AG | b2 | Verbandswagen | Variocar | Tim und Struppi AG | 010004 |  |  | TRUE |  | 2004-12-10 | Station b2 | Stationsleitung b2 | b2 116 | 2004-03-11 |  |  |  |  | FALSE |  |  | Klasse 1 | Nein |  | Kein | 0 | Nein |  | 12 Monate |  | Werkstatt |  | FALSE | FALSE
352 | Tim und Struppi AG | c3/d3 | Verbandswagen | Boy | Tim und Struppi AG | 010008 |  |  | TRUE |  | 2004-12-10 | Stationen c3/ d3 | Stationsleitung c3/ d3 | Korridor c3/ d3 | 2004-03-12 |  |  |  |  | FALSE |  |  | Klasse 1 | Nein |  | Kein | 0 | Nein |  | 12 Monate |  | Werkstatt |  | FALSE | FALSE
353 | Tim und Struppi AG | h2 | Verbandswagen | Variocar | Hess Dübebdorf | 010040 |  |  | TRUE |  | 2004-12-10 | Station h2 | Stationsleitung h2 | h2 03 | 2004-03-12 |  |  |  |  | FALSE |  |  | Klasse 1 | Nein |  | Kein | 0 | Nein |  | 12 Monate |  | Werkstatt |  | FALSE | FALSE
354 | Tim und Struppi AG | D | Verbandswagen | Boy | Tim und Struppi AG | 010011 |  |  | TRUE |  | 2004-12-10 | Dualstation | Leitung Dualstation | D 6 | 2004-03-12 |  |  |  |  | FALSE |  |  | Klasse 1 | Nein |  | Kein | 0 | Nein |  | 12 Monate |  | Werkstatt |  | FALSE | FALSE
355 | Tim und Struppi AG | c1 | Verbandswagen | Variocar | Tim und Struppi AG | 010017 |  |  | TRUE |  | 2004-12-10 | Station c1 | Stationsleitung c1 | c1 011 | 2004-03-12 |  |  |  |  | FALSE |  |  | Klasse 1 | Nein |  | Kein | 0 | Nein |  | 12 Monate |  | Werkstatt |  | FALSE | FALSE
356 | Tim und Struppi AG | h11 | Verbandswagen | Varocar | Tim und Struppi AG | 010039 | 1492 |  | TRUE |  | 2004-12-10 | Station h1 | Stationsleitung h1 | h11 02 | 2004-03-12 |  |  |  |  | FALSE |  |  | Klasse 1 | Nein |  | Kein | 0 | Nein |  | 12 Monate |  | Werkstatt |  | FALSE | FALSE
357 | Wiegand AG | rzq h3 | Verbandswagen | Wiegand | Wiegand | 6.920 | 096217 |  | TRUE |  | 2004-12-10 | Station rzq h3 | Stationsleitung rzq h3 | h3 222 | 2004-03-12 |  |  |  |  | FALSE |  |  | Klasse 1 | Nein |  | Kein | 0 | Ja |  | 12 Monate |  | Werkstatt |  | FALSE | FALSE
358 | Tim und Struppi AG | rzq h4 | Verbandswagen | Vario | Tim und Struppi AG | 010085 |  |  | TRUE |  | 2004-12-10 | Station rzq h4 | Stationsleitung rzq h4 | h4 322 | 2004-03-12 |  |  |  |  | FALSE |  |  | Klasse 1 | Nein |  | Kein | 0 | Nein |  | 12 Monate |  | Werkstatt |  | FALSE | FALSE
359 | Tim und Struppi AG | rzq h4 | Verbandswagen | Vario | Tim und Struppi AG | 010086 | 096196 |  | TRUE |  | 2004-12-10 | Station rzq h4 | Stationsleitung rzq h4 | h4 322 | 2004-03-12 |  |  |  |  | FALSE |  |  | Klasse 1 | Nein |  | Kein | 0 | Nein |  | 12 Monate |  | Werkstatt |  | FALSE | FALSE
360 | Geissmann Papier AG | uh | Verpack-Schweissgerät | Hawo | Hawo Gerätebau Deutschland | 967040 | 098107 |  | TRUE |  | 2004-12-10 | Personal Apotheke | Leitung Apotheke | 1 | 2004-03-12 |  |  |  |  | FALSE |  |  | Klasse 1 | Nein |  | Kein | 0 | Nein |  | 12 Monate |  | Werkstatt |  | FALSE | FALSE
361 | LMT, Leuenberger Medizinaltechnik AG | rzq h1 | TENS-Gerät | Sigma Tens | Sky Lark Device Co., Ltd | 72 99 98 |  |  | TRUE |  | 2005-03-12 | rzq Physiotherapie | Leitung rzq Physiotherapie | h1 020 | 2004-03-12 |  |  |  |  | FALSE |  |  | Klasse 2a | Nein |  | Kein | 0 | Ja |  | 6 Monate |  | Physiotherapie |  | FALSE | FALSE
362 | Tim und Struppi AG | rzq h1 | Therapieliege | Modell 4003 | Tim und Struppi AG | 400 133 | 096178 |  | TRUE |  | 2004-12-10 | rzq Physiotherapie | Leitung rzq Physiotherapie | h1 020 | 2004-03-12 |  |  |  |  | FALSE |  |  | Klasse 1 |  |  | Kein | 0 | Nein |  | 12 Monate |  | Werkstatt |  | FALSE | FALSE
363 | Fritag Medizintechnik ZH | f11 | Extensionsgerät für HWS | Tru Trac 923 Series | Chattanooga Grp. Inc. | C83-00048 |  |  | FALSE |  |  | Physiotherapie | Leitung Physiotherapie | f11 44 | 2004-03-15 |  |  |  |  | FALSE |  |  | Klasse 2a | Nein |  | A.Abderhalden | 0 | Ja | [5 empty] | FALSE | FALSE
364 | Zimmer Elektromed. AG | g11 | Ultraschallgerät | Impulsophon Dr. Born | Dr. Born KG Kronberg | C-038/73 |  |  | TRUE |  | 2005-03-15 | Physiotherapie g11 | Leitung Physiotherapie g11 | g11 44 | 2004-03-15 |  |  |  |  | FALSE |  |  | Klasse 2a | Nein |  | Kein | 0 | Ja |  | 12 Monate |  | Physiotherapie |  | FALSE | FALSE
365 | Zimmer Elektromed. AG | g11 | Elektrotherapiegerät | Galva 4 | Zimmer Elektromed. AG | 91215 | 093062 |  | TRUE |  | 2005-03-15 | Physiotherapie g11 | Leitung Physiotherapie g11 | g11 44 | 2004-03-15 |  |  |  |  | FALSE |  |  | Klasse 2a | Nein |  | Kein | 0 | Ja |  | 12 Monate |  | Leitung Physiotherapie |  | FALSE | FALSE
366 | Kölla AG | f11 | Elektrotherapiegerät, Ultraschall/ Laser | COMBI410 | Gymna | 001310 | 097270 |  | TRUE |  | 2005-03-15 | Physiotherapie f11 | Leitung Physiotherapie f11 | f11 44 | 2004-03-15 |  |  |  |  | FALSE |  |  | Klasse 2a | Nein |  | Kein | 0 | Ja |  | 12 Monate |  | Leitung Physiotherapie |  | FALSE | FALSE
367 | Kölla AG | g11 | Therapieliege | Saba | Kölla AG | 010028 | 089245 |  | TRUE |  | 2004-12-10 | Physiotherapie g11 | Leitung Physiotherapie g11 | g11 44 | 2004-03-15 |  |  |  |  | FALSE |  |  | Klasse 1 | Nein |  | Kein | 0 | Nein |  | 12 Monate |  | Werkstatt |  | FALSE | FALSE
368 | Resi AG | g11 | Therapieliege | Jorian F5e | Resi AG | 010027 | 000421 |  | TRUE |  | 2004-12-10 | Physiotherapie g11 | Leitung Physiotherapie g11 | g11 44 | 2004-03-15 |  |  |  |  | FALSE |  |  | Klasse 1 | Nein |  | Kein | 0 | Nein |  | 12 Monate |  | Werkstatt |  | FALSE | FALSE
369 | Tim und Struppi AG | g11 | Therapieliege | 116 M | Tim und Struppi AG | 010023 | 081003 |  | TRUE |  | 2004-12-10 | Physiotherapie g11 | Leitung Physiotherapie g11 | g11 80 | 2004-03-15 |  |  |  |  | FALSE |  |  | Klasse 1 | Nein |  | Kein | 0 | Nein |  | 12 Monate |  | Werkstatt |  | FALSE | FALSE
370 |  | g11 | Therapieliege | Practical | X | 010022 | 094131 |  | TRUE |  | 2004-12-10 | Physiotherapie g11 | Leitung Physiotherapie g11 | g11 75 | 2004-03-15 |  |  |  |  | FALSE |  |  | Klasse 1 | Nein |  | Kein | 0 | Nein |  | 12 Monate |  | Werkstatt |  | FALSE | FALSE
371 | Kölla AG | g11 | Wickelkocher | ABC-Universal Automatic | Kölla AG | 010021 |  |  | TRUE |  | 2005-01-10 | Physiotherapie g11 | Leitung Physiotherapie g11 | g11 75 | 2004-03-15 |  |  |  |  | FALSE |  |  | Klasse 1 | Nein |  | Kein | 0 | Nein |  | 12 Monate |  | Werkstatt |  | FALSE | FALSE
372 | Kölla AG | g11 | Wickelkocher | ABC-Universal Automatic | Kölla AG | 010026 |  |  | TRUE |  | 2005-01-10 | Physiotherapie g11 | Leitung Physiotherapie g11 | g11 44 | 2004-03-15 |  |  |  |  | FALSE |  |  | Klasse 1 | Nein |  | Kein | 0 | Nein |  | 12 Monate |  | Werkstatt |  | FALSE | FALSE
373 | Manz | g11 | Fangogerät mit Ofen | Ofen und Rühr-Werk | Manz | 010029 |  |  | TRUE |  | 2005-01-10 | Physiotherapie g11 | Leitung Physiotherapie g11 | g11 44 | 2004-03-15 |  |  |  |  | FALSE |  |  | Klasse 1 | Nein |  | Kein | 0 | Nein |  | 12 Monate |  | Werkstatt |  | FALSE | FALSE
374 | Miele-Fust AG | g11 | Zentrifuge | 772NBH2 | Bauknecht | 10129660294 |  |  | TRUE |  | 2005-01-10 | Physiotherapie g11 | Leitung Physiotherapie g11 | g11 44 | 2004-03-15 |  |  |  |  | FALSE |  |  | Klasse 1 | Nein |  | Kein | 0 | Nein |  | 12 Monate |  | Werkstatt |  | FALSE | FALSE
375 | Sibir | g11 | Kühlschrank Eispack | Absorptions Kühlschrank | Sibir |  |  |  | FALSE |  |  | Physiotherapie g11 | Leitung Physiotherapie g11 | g11 44 | 2004-03-15 |  |  |  |  | FALSE |  |  | Klasse 1 | Nein | 2004-04-10 | Kein | 0 | Ja | [5 empty] | FALSE | FALSE
376 | Existiert nicht mehr | g11 | Infrarot-Lampe | EMS/Theralux | Wantage Berkshire Engl. | 13.-674 | 074103 |  | FALSE |  |  | Physiotherapie g11 | Leitung Physiotherapie g11 | g11 75/80 | 2004-03-15 |  |  |  |  | FALSE |  |  | Klasse 2a | Nein |  | Kein | 0 | Nein | [5 empty] | FALSE | FALSE
377 | Isele +Co. Uster | g11 | Therapieliege | X | Isele+Co. Uster | 010025 |  |  | TRUE |  | 2004-12-10 | Physiotherapie g11 | Leitung Physiotherapie g11 | g11 80 | 2004-03-15 |  |  |  |  | FALSE |  |  | Klasse 1 | Nein |  | Kein | 0 | Nein |  | 12 Monate |  | Werkstatt |  | FALSE | FALSE
378 | X | g11 | Stehbett Elektrisch | Sacon | X | 010024 |  |  | TRUE |  | 2004-12-10 | Physiotherapie g11 | Leitung Physiotherapie g11 | g11 80 | 2004-03-15 |  |  |  |  | FALSE |  |  | Klasse 1 | Nein |  | Kein | 0 | Nein |  | 12 Monate |  | Werkstatt |  | FALSE | FALSE
379 | Tim und Struppi AG | f11 | Therapieliege | Praktika 4 | Tim und Struppi AG | 970083 | 097112 |  | TRUE |  | 2004-12-10 | Physiotherapie f11 | Leitung Physiotherapie f11 | f11 44 | 2004-03-15 |  |  |  |  | FALSE |  |  | Klasse 1 | Nein |  | Kein | 0 | Ja |  | 12 Monate |  | Werkstatt |  | FALSE | FALSE
380 | Daum Elektronic | g11 | Elektr. Trainingsvelo | Ergo-Bike | Daum Elektronik | 010020 | 097273 |  | TRUE |  | 2005-01-10 | Physiotherapie g11 | Leitung Physiotherapie g11 | g11 Korridor | 2004-03-15 |  |  |  |  | FALSE |  |  | Klasse 1 | Nein |  | Kein | 0 | Ja |  | 12 Monate |  | Werkstatt |  | FALSE | FALSE
381 | Gelbart AG | rzq Dachgeschoss | Rollstuhl | Frian | Meyra | 7733933 |  |  | TRUE |  | 2004-12-10 | Station rzq h3 | Stationsleitung rzq h3 | 406 | 2004-03-24 |  |  |  |  | FALSE |  |  | Klasse 1 | Nein |  | Kein | 0 | Nein |  | 12 Monate |  | Werkstatt |  | FALSE | FALSE
382 | Tim und Struppi AG | rzq h2 | Therapieliege | Praktigyna 3 | Tim und Struppi AG | 500181 |  |  | TRUE |  | 2004-12-10 | Internistischer Dienst | Leitung Internistischer Dienst | h2 106 | 2004-03-24 |  |  |  |  | FALSE |  |  | Klasse 1 |  |  | Kein | 0 | Ja |  | 12 Monate |  | Werkstatt |  | FALSE | FALSE
384 | Holz&Metall AG | b1 | Krankenbetten | 5145 | Holz&Metall AG | 69 | 086106 |  | FALSE |  |  | Station b1 | Stationsleitung b1 | b1 026 | 2004-03-26 |  |  |  |  | TRUE |  | 2004-12-15 | Klasse 1 | Ja |  | Kein | 0 | Nein | 12 Monate |  |  |  | Embru | FALSE | FALSE
385 | Holz&Metall AG | b1 | Krankenbetten | 5145 | Holz&Metall AG | 71 | 089197 |  | FALSE |  |  | Station b1 | Stationsleitung b1 | b1 026 | 2004-03-26 |  |  |  |  | TRUE |  | 2004-12-15 | Klasse 1 | Ja |  | Kein | 0 | Nein | 12 Monate |  |  |  | Embru | FALSE | FALSE
386 | Holz&Metall AG | b1 | Krankenbetten | 5145 | Holz&Metall AG | 72 | 089193 |  | FALSE |  |  | Station b1 | Stationsleitung b1 | b1 025 | 2004-03-26 |  |  |  |  | TRUE |  | 2004-12-15 | Klasse 1 | Ja |  | Kein | 0 | Nein | 12 Monate |  |  |  | Embru | FALSE | FALSE
387 | Holz&Metall AG | b1 | Krankenbetten | 5145 | Holz&Metall AG | 61 | 086107 |  | FALSE |  |  | Station b1 | Stationsleitung b1 | b1 025 | 2004-03-26 |  |  |  |  | TRUE |  | 2004-12-15 | Klasse 1 | Ja |  | Kein | 0 | Nein | 12 Monate |  |  |  | Embru | FALSE | FALSE
388 | Holz&Metall AG | b1 | Krankenbetten | 5145 | Holz&Metall AG | 70 | 086111 |  | FALSE |  |  | Station b1 | Stationsleitung b1 | b1 025 | 2004-03-26 |  |  |  |  | TRUE |  | 2004-12-15 | Klasse 1 | Ja |  | Kein | 0 | Nein | 12 Monate |  |  |  | Embru | FALSE | FALSE
389 | Holz&Metall AG | b1 | Krankenbetten | 5145 | Holz&Metall AG | 73 | 086153 |  | FALSE |  |  | Station b1 | Stationsleitung b1 | b1 024 | 2004-03-26 |  |  |  |  | TRUE |  | 2004-12-15 | Klasse 1 | Ja |  | Kein | 0 | Nein | 12 Monate |  |  |  | Embru | FALSE | FALSE
390 | Holz&Metall AG | b1 | Krankenbetten | 5145 | Holz&Metall AG | Nr. 63 | 089192 |  | FALSE |  |  | Station b1 | Stationsleitung b1 | b1 021 | 2004-03-26 |  |  |  |  | TRUE |  | 2004-12-15 | Klasse 1 | Ja |  | Kein | 0 | Nein | 12 Monate |  |  |  | Embru | FALSE | FALSE
391 | Holz&Metall AG | b1 | Krankenbetten | 5145 | Holz&Metall AG | 67 | 086113 |  | FALSE |  |  | Station b1 | Stationsleitung b1 | b1 019 | 2004-03-26 |  |  |  |  | TRUE |  | 2004-12-15 | Klasse 1 | Ja |  | Kein | 0 | Nein | 12 Monate |  |  |  | Embru | FALSE | FALSE
392 | Holz&Metall AG | b1 | Krankenbetten | 5145 | Holz&Metall AG | 65 | 089195 |  | FALSE |  |  | Station b1 | Stationsleitung b1 | b1 010 | 2004-03-26 |  |  |  |  | TRUE |  | 2004-12-15 | Klasse 1 | Ja |  | Kein | 0 | Nein | 12 Monate |  |  |  | Embru | FALSE | FALSE
393 | Holz&Metall AG | b1 | Krankenbetten | 5145 | Holz&Metall AG | 62 | 089188 |  | FALSE |  |  | Station b1 | Stationsleitung b1 | b1 008 | 2004-03-26 |  |  |  |  | TRUE |  | 2004-12-15 | Klasse 1 | Ja |  | Kein | 0 | Nein | 12 Monate |  |  |  | Embru | FALSE | FALSE
394 | Holz&Metall AG | b1 | Krankenbetten | 5145 | Holz&Metall AG | 68 | 089194 |  | FALSE |  |  | Station b1 | Stationsleitung b1 | b1 008 | 2004-03-26 |  |  |  |  | TRUE |  | 2004-12-15 | Klasse 1 | Ja |  | Kein | 0 | Nein | 12 Monate |  |  |  | Embru | FALSE | FALSE
395 | Holz&Metall AG | b1 | Krankenbetten | 5150 | Holz&Metall AG | 64 | 089185 |  | FALSE |  |  | Station b1 | Statrionsleitung b1 | b1 009 | 2004-03-26 |  |  |  |  | TRUE |  | 2004-12-15 | Klasse 1 | Ja |  | Kein | 0 | Ja | 12 Monate |  |  |  | Embru | FALSE | FALSE | Stationsbüro b1 023
396 | Holz&Metall AG | b1 | Krankenbetten | 5145 | Holz&Metall AG | 66 | 086114 |  | FALSE |  |  | Station b1 | Stationsleitung b1 | b1 010 | 2004-03-26 |  |  |  |  | TRUE |  | 2004-12-15 | Klasse 1 | Ja |  | Kein | 0 | Nein | 12 Monate |  |  |  | Embru | FALSE | FALSE
398 | Servotec Instruments | d2 | Lichttherapiegerät | LD 220 | DAVITA Med. Produkte Gmbh+Co KG, D-32130 Enger | 132797 |  | 2004-03-31 | TRUE |  |  | Station d2 | Stationsleitung d2 | d2 19 | 2004-03-31 |  |  |  |  | TRUE |  |  | Klasse 2a | Nein |  | C.Christen | 0 | Ja | kein Intervall | kein Intervall | Netzkabel |  |  | TRUE | FALSE
399 | Servotec Instruments, 3800 Interlaken | g3 | Lichttherapiegerät | LD 220 | DAVITA Med. produkte Gmbh+Co.KG | 132775 |  | 2004-03-31 | TRUE |  |  | Station g3 | Stationsleitung g3 | g3 67 | 2004-03-31 |  |  |  |  | TRUE |  |  | Klasse 2a | Nein |  | C.Christen | 0 | Ja | kein Intervall | kein Intervall | Netzkabel |  |  | TRUE | FALSE
400 | Arjo-Sic AG | rzq h3, Bad/Dusche | Hebebadewanne | Presto AMA 1000-04 | Arjo-Sic AG | 0696 107 160 002 |  |  | FALSE |  |  | Station h3 | Stationsleitung h3 | h3 219 | 2004-04-08 |  |  |  |  | TRUE |  | 2005-04-08 | Klasse 2a | Nein |  | Kein | 0 | Ja | 12 Monate |  |  |  | Arjo Sic AG | FALSE | FALSE | h3 204
401 | Federer BME | rzq Gerätelager | O2 Wandentnahme | X | Federer BME | 010065 |  |  | TRUE |  | 2004-09-02 | rzq Station h3 | rzq Stationsleitung h3 | rzq 406 | 2004-04-08 |  |  |  |  | FALSE |  |  | Klasse 2b |  |  | Kein | 0 | Ja |  | 6 Monate |  | Werkstatt |  | TRUE | FALSE | G4 406
402 | Federer BME | rzq Gerätelager | O2 Wandentnahme | X | Federer BME | 010066 |  |  | TRUE |  | 2004-09-02 | rzq Station h3 | rzq Stationsleitung h3 | rzq 406 | 2004-04-08 |  |  |  |  | FALSE |  |  | Klasse 2b | Nein |  | Kein | 0 | Ja |  | 6 Monate |  | Werkstatt |  | TRUE | FALSE | G4 406
403 | Federer BME | rzq Gerätelager | O2 Wandentnahme | X | Federer BME | 987 R |  |  | TRUE |  | 2004-09-02 | rzq Station h3 | rzq Stationsleitung h3 | rzq 406 | 2004-04-08 |  |  |  |  | FALSE |  |  | Klasse 2b | Nein |  | Kein | 0 | Ja |  | 6 Monate |  | Werkstatt |  | TRUE | FALSE | G4 406
404 | Federer BME | rzq Gerätelager | O2 Wandentnahme | X | Federer BME | 594 R |  |  | TRUE |  | 2004-09-02 | rzq Station h3 | rzq Stationsleitung h3 | rzq 406 | 2004-04-08 |  |  |  |  | FALSE |  |  | Klasse 2b | Nein |  | Kein | 0 | Ja |  | 6 Monate |  | Werkstatt |  | TRUE | FALSE | G4 406
405 | Federer BME | rzq Gerätelager | O2 Wandentnahme | X | Federer BME | 010067 |  |  | TRUE |  | 2006-04-02 | rzq Station h3 | rzq Stationsleitung h3 | rzq 406 | 2004-04-08 |  |  |  |  | FALSE |  |  | Klasse 2b | Nein |  | Kein | 0 | Ja |  | 6 Monate |  | Werkstatt |  | TRUE | FALSE | G4 406
406 | Lamprecht AG | rzq Gerätelager | Dampfinhalator | Super | Wilhelm Holzinger GmbH+Co | 19/157/9 | 098100 |  | FALSE |  |  | rzq Station h3 | rzq Stationsleitung h3 | rzq 406 | 2004-04-08 |  |  |  |  | TRUE |  | 2005-04-08 | Klasse 1 | Nein |  | Kein | 0 | Ja | 12 Monate |  |  |  | Lamprecht AG | TRUE | FALSE
407 | SIC AG | rzq Gerätelager | Badelift | SIC Hydraulisch | SIC AG | 010061 |  |  | TRUE |  | 2005-04-08 | rzq Station h3+h4 | rzq Stationsleitung h3+h4 | rzq 406 | 2004-04-08 |  |  |  |  | FALSE |  |  | Klasse 1 | Nein |  | Kein | 0 | Nein |  | 12 Monate |  | Werkstatt |  | FALSE | FALSE
408 | MaxMedic | rzq Gerätelager | Gehhilfe | X | Ortopedia | 010060 |  |  | TRUE |  | 2004-10-10 | rzq Station h3+h4 | rzq Stationsleitung h3+h4 | rzq 406 | 2004-04-08 |  |  |  |  | FALSE |  |  | Klasse 1 | Nein |  | Kein | 0 | Nein |  | 12 Monate |  | Werkstatt |  | FALSE | FALSE
409 | MaxMedic | rzq Gerätelager | Gehhilfe | X | Ortopedia | 010059 |  |  | TRUE |  | 2004-10-10 | rzq Station h3+h4 | rzq Stationsleitung h3+h4 | rzq 406 | 2004-04-08 |  |  |  |  | FALSE |  |  | Klasse 1 | Nein |  | Kein | 0 | Nein |  | 12 Monate |  | Werkstatt |  | FALSE | FALSE
410 | MaxMedic | rzq Gerätelager | Infusionsständer | 5 Bein mit Rollen | Dentic Medizintechnik | 010089 |  |  | TRUE |  | 2004-10-10 | rzq Station h3+h4 | rzq Stationsleitung h3+h4 | rzq 406 | 2004-04-08 |  |  |  |  | FALSE |  |  | Klasse 1 | Nein |  | Kein | 0 | Nein |  | 12 Monate |  | Werkstatt |  | FALSE | FALSE
411 | MaxMedic | rzq Gerätelager | Infusionsständer | 5 Bein mit Rollen | Dentic Medizintechnik | 010088 |  |  | TRUE |  | 2004-10-10 | rzq Station h3+h4 | rzq Stationsleitung h3+h4 | rzq 406 | 2004-04-08 |  |  |  |  | FALSE |  |  | Klasse 1 | Nein |  | Kein | 0 | Nein |  | 12 Monate |  | Werkstatt |  | FALSE | FALSE
412 | MaxMedic | rzq Gerätelager | Infusionsständer | 5 Bein mit Rollen | Dentic Medizintechnik | 010057 |  |  | TRUE |  | 2004-10-10 | rzq Station h3+h4 | rzq Stationsleitung h3+h4 | rzq 406 | 2004-04-08 |  |  |  |  | FALSE |  |  | Klasse 1 | Nein |  | Kein | 0 | Nein |  | 12 Monate |  | Werkstatt |  | FALSE | FALSE
413 | MaxMedic | rzq Gerätelager | Nachtstuhl | Nachtstuhl | Ortopedia | 1620627 |  |  | TRUE |  | 2004-10-10 | rzq Station h3+h4 | rzq Stationsleitung h3+h4 | rzq 406 | 2004-04-08 |  |  |  |  | FALSE |  |  | Klasse 1 | Nein |  | Kein | 0 | Nein |  | 12 Monate |  | Werkstatt |  | FALSE | FALSE
414 | MaxMedic | rzq Gerätelager | Nachtstuhl | Nachtstuhl | Ortopedia | 1452133 |  |  | TRUE |  | 2004-10-10 | rzq Station h3+h4 | rzq Stationsleitung h3+h4 | rzq 406 | 2004-04-08 |  |  |  |  | FALSE |  |  | Klasse 1 | Nein |  | Kein | 0 | Nein |  | 12 Monate |  | Werkstatt |  | FALSE | FALSE
415 | MaxMedic | rzq Gerätelager | Nachtstuhl | Nachtstuhl | Ortopedia | 1452110 |  |  | TRUE |  | 2004-10-10 | rzq Station h3+h4 | rzq Stationsleitung h3+h4 | rzq 406 | 2004-04-08 |  |  |  |  | FALSE |  |  | Klasse 1 | Nein |  | Kein | 0 | Nein |  | 12 Monate |  | Werkstatt |  | FALSE | FALSE
416 | MaxMedic | rzq Gerätelager | Nachtstuhl | Nachtstuhl | Ortopedia | 1620623 |  |  | TRUE |  | 2004-10-10 | rzq Station h3+h4 | rzq Stationsleitung h3+h4 | rzq 406 | 2004-04-08 |  |  |  |  | FALSE |  |  | Klasse 1 | Nein |  | Kein | 0 | Nein |  | 12 Monate |  | Werkstatt |  | FALSE | FALSE
417 | Federer BME | rzq Gerätelager | Druckminderer mit Flussmesser | Typ 66/98 | Federer BME | 010062 |  |  | TRUE |  | 2004-09-02 | rzq Station h3 | Werkstatt | rzq 406 | 2004-04-08 |  |  |  |  | FALSE |  |  | Klasse 2b | Nein |  | Kein | 0 | Ja |  | 6 Monate |  | Werkstatt |  | TRUE | FALSE
418 | Federer BME | rzq Gerätelager | Druckminderer mir Flussmesser | Typ 66/98 | Federer BME | 010064 |  |  | TRUE |  | 2004-09-02 | rzq Station h3 | Werkstatt | rzq 406 | 2004-04-08 |  |  |  |  | FALSE |  |  | Klasse 2b | Nein |  | Kein | 0 | Ja |  | 6 Monate |  | Werkstatt |  | FALSE | FALSE
419 | Federer BME | rzq Gerätelager | Druckminderer mit Flussmesser | Typ 66/98 | Federer BME | 010063 |  |  | TRUE |  | 2004-09-02 | rzq Station h3 | Werkstatt | rzq 406 | 2004-04-08 |  |  |  |  | FALSE |  |  | Klasse 2b | Nein |  | Kein | 0 | Ja |  | 6 Monate |  | Werkstatt |  | TRUE | FALSE
420 | Holz&Metall AG | b2 | Krankenbetten | 5145 | Holz&Metall AG | 74 | 089202 |  | FALSE |  |  | Station b2 | Stationsleitung b2 | b2 107 | 2004-04-14 |  |  |  |  | TRUE |  | 2004-12-15 | Klasse 1 | Ja |  | Kein | 0 | Nein | 12 Monate |  |  |  | Embru | FALSE | FALSE
421 | Holz&Metall AG | b2 | Krankenbetten | 5145 | Holz&Metall AG | 75 | 089208 |  | FALSE |  |  | Station b2 | Stationsleitung b2 | b2 107 | 2004-04-14 |  |  |  |  | TRUE |  | 2004-12-15 | Klasse 1 | Ja |  | Kein | 0 | Nein | 12 Monate |  |  |  | Embru | FALSE | FALSE
422 | Holz&Metall AG | b2 | Krankenbetten | 5145 | Holz&Metall AG | 76 | 089200 |  | FALSE |  |  | Station b2 | Stationsleitung b2 | b2 108 | 2004-04-14 |  |  |  |  | TRUE |  | 2004-12-15 | Klasse 1 | Ja |  | Kein | 0 | Nein | 12 Monate |  |  |  | Embru | FALSE | FALSE
423 | Holz&Metall AG | b2 | Krankenbetten | 5145 | Holz&Metall AG | 78 | 086110 |  | FALSE |  |  | Station b2 | Stationsleitung b2 | b2 118 | 2004-04-14 |  |  |  |  | TRUE |  | 2004-12-15 | Klasse 1 | Ja |  | Kein | 0 | Nein | 12 Monate |  |  |  | Embru | FALSE | FALSE
424 | Holz&Metall AG | b2 | Krankenbetten | 5145 | Holz&Metall AG | 79 | 086155 |  | FALSE |  |  | Station b2 | Stationsleitung b2 | b2 119 | 2004-04-14 |  |  |  |  | TRUE |  | 2004-12-15 | Klasse 1 | Ja |  | Kein | 0 | Nein | 12 Monate |  |  |  | Embru | FALSE | FALSE
425 | Holz&Metall AG | b2 | Krankenbetten | 5145 | Holz&Metall AG | 81 | 089199 |  | FALSE |  |  | Station b2 | Stationsleitung b2 | b2 121 | 2004-04-14 |  |  |  |  | TRUE |  | 2004-12-15 | Klasse 1 | Ja |  | Kein | 0 | Nein | 12 Monate |  |  |  | Embru | FALSE | FALSE
426 | Holz&Metall AG | b2 | Krankenbetten | 5145 | Holz&Metall AG | 82 | 086121 |  | FALSE |  |  | Station b2 | Stationsleitung b2 | b2 121 | 2004-04-14 |  |  |  |  | TRUE |  | 2004-12-15 | Klasse 1 | Ja |  | Kein | 0 | Nein | 12 Monate |  |  |  | Embru | FALSE | FALSE
427 | Holz&Metall AG | b2 | Krankenbetten | 5145 | Holz&Metall AG | 80 | 089205 |  | FALSE |  |  | Station b2 | Stationsleitung b2 | b2 121 | 2004-04-14 |  |  |  |  | TRUE |  | 2004-12-15 | Klasse 1 | Ja |  | Kein | 0 | Nein | 12 Monate |  |  |  | Embru | FALSE | FALSE
428 | Holz&Metall AG | b3 | Krankenbetten | 5145 | Holz&Metall AG | 83 | 089214 |  | FALSE |  |  | Station b3 | Stationsleitung b3 | b3 204 | 2004-04-14 |  |  |  |  | TRUE |  | 2004-12-15 | Klasse 1 | Ja |  | Kein | 0 | Nein | 12 Monate |  |  |  | Embru | FALSE | FALSE
429 | Holz&Metall AG | b3 | Krankenbetten | 5145 | Holz&Metall AG | 84 | 089201 |  | FALSE |  |  | Station b3 | Stationsleitung b3 | b3 205 | 2004-04-14 |  |  |  |  | TRUE |  | 2004-12-15 | Klasse 1 | Ja |  | Kein | 0 | Nein | 12 Monate |  |  |  | Embru | FALSE | FALSE
430 | Holz&Metall AG | b3 | Krankenbetten | 5145 | Holz&Metall AG | 85 | 089207 |  | FALSE |  |  | Station b3 | Stationsleitung b3 | b3 206 | 2004-04-14 |  |  |  |  | TRUE |  | 2004-12-15 | Klasse 1 | Ja |  | Kein | 0 | Nein | 12 Monate |  |  |  | Embru | FALSE | FALSE
431 | Holz&Metall AG | b3 | Krankenbetten | 5145 | Holz&Metall AG | 87 | 089215 |  | FALSE |  |  | Station b3 | Stationsleitung b3 | b3 207 | 2004-04-14 |  |  |  |  | TRUE |  | 2004-12-15 | Klasse 1 | Ja |  | Kein | 0 | Nein | 12 Monate |  |  |  | Embru | FALSE | FALSE
432 | Holz&Metall AG | b3 | Krankenbetten | 5145 | Holz&Metall AG | 86 | 089213 |  | FALSE |  |  | Station b3 | Stationsleitung b3 | b3 207 | 2004-04-14 |  |  |  |  | TRUE |  | 2004-12-15 | Klasse 1 | Ja |  | Kein | 0 | Nein | 12 Monate |  |  |  | Embru | FALSE | FALSE
433 | Holz&Metall AG | b3 | Krankenbetten | 5145 | Holz&Metall AG | 88 | 089209 |  | FALSE |  |  | Station b3 | Stationsleitung b3 | b3 216 | 2004-04-14 |  |  |  |  | TRUE |  | 2004-12-15 | Klasse 1 | Ja |  | Kein | 0 | Nein | 12 Monate |  |  |  | Embru | FALSE | FALSE
434 | Holz&Metall AG | b3 | Krankenbetten | 5145 | Holz&Metall AG | 89 | 089216 |  | FALSE |  |  | Station b3 | Stationsleitung b3 | b3 218 | 2004-04-14 |  |  |  |  | TRUE |  | 2004-12-15 | Klasse 1 | Ja |  | Kein | 0 | Nein | 12 Monate |  |  |  | Embru | FALSE | FALSE
435 | Holz&Metall AG | b3 | Krankenbetten | 5145 | Holz&Metall AG | 91 | 089212 |  | FALSE |  |  | Station b3 | Stationsleitung b3 | b3 222 | 2004-04-14 |  |  |  |  | TRUE |  | 2004-12-15 | Klasse 1 | Ja |  | Kein | 0 | Nein | 12 Monate |  |  |  | Embru | FALSE | FALSE
436 | Holz&Metall AG | b3 | Krankenbetten | 5145 | Holz&Metall AG | 90 | 089211 |  | FALSE |  |  | Station b3 | Stationsleitung b3 | b3 223 | 2004-04-14 |  |  |  |  | TRUE |  | 2004-12-15 | Klasse 1 | Ja |  | Kein | 0 | Nein | 12 Monate |  |  |  | Embru | FALSE | FALSE
437 | Holz&Metall AG | b3 | Krankenbetten | 5145 | Holz&Metall AG | 92 | 089217 |  | FALSE |  |  | Station b3 | Stationsleitung b3 | b3 224 | 2004-04-14 |  |  |  |  | TRUE |  | 2004-12-15 | Klasse 1 | Ja |  | Kein | 0 | Nein | 12 Monate |  |  |  | Embru | FALSE | FALSE
438 | Holz&Metall AG | c1 | Krankenbetten | 6015 | Holz&Metall AG | 123 | 092034 |  | FALSE |  |  | Station c1 | Stationsleitung c1 | c1 28 | 2004-04-15 |  |  |  |  | TRUE |  | 2004-12-15 | Klasse 1 | Ja |  | Kein | 0 | Nein | 12 Monate |  |  |  | Embru | FALSE | FALSE
439 | Holz&Metall AG | c2 | Krankenbetten | 5145 | Holz&Metall AG | 116 | unleserlich |  | FALSE |  |  | Station c2 | Stationsleitung c2 | c2 103 | 2004-04-15 |  |  |  |  | TRUE |  | 2004-12-15 | Klasse 1 | Ja |  | Kein | 0 | Nein | 12 Monate |  |  |  | Embru | FALSE | FALSE
440 | Holz&Metall AG | c2 | Krankenbetten | 5062b | Holz&Metall AG | 117 | 074085 |  | FALSE |  |  | Station c2 | Stationsleitung c2 | c2 120 | 2004-04-15 |  |  |  |  | TRUE |  | 2004-12-15 | Klasse 1 | Ja |  | Kein | 0 | Ja | 12 Monate |  |  |  | Embru | FALSE | FALSE | Stationsbüro c2
441 | Holz&Metall AG | c2 | Krankenbetten | 5145 | Holz&Metall AG | 118 | 086152 |  | FALSE |  |  | Station c2 | Stationsleitung c2 | c2 128 | 2004-04-15 |  |  |  |  | TRUE |  | 2004-12-15 | Klasse 1 | Ja |  | Kein | 0 | Nein | 12 Monate |  |  |  | Embru | FALSE | FALSE
442 | Holz&Metall AG | c2 | Krankenbetten | 5145 | Holz&Metall AG | 101 | 086116 |  | FALSE |  |  | Station c2 | Stationsleitung c2 | c2 130 | 2004-04-15 |  |  |  |  | TRUE |  | 2004-12-15 | Klasse 1 | Ja |  | Kein | 0 | Nein | 12 Monate |  |  |  | Embru | FALSE | FALSE
443 | Holz&Metall AG | c2 | Krankenbetten | 5145 | Holz&Metall AG | 120 | 086151 |  | FALSE |  |  | Station c2 | Stationsleitung c2 | c2 130 | 2004-04-15 |  |  |  |  | TRUE |  | 2004-12-15 | Klasse 1 | Ja |  | Kein | 0 | Nein | 12 Monate |  |  |  | Embru | FALSE | FALSE
444 | Holz&Metall AG | c2 | Krankenbetten | 5145 | Holz&Metall AG | 102 | 086151 |  | FALSE |  |  | Station c2 | Stationsleitung c2 | c2 131 | 2004-04-15 |  |  |  |  | TRUE |  | 2004-12-15 | Klasse 1 | Ja |  | Kein | 0 | Nein | 12 Monate |  |  |  | Embru | FALSE | FALSE
445 | Holz&Metall AG | c2 | Krankenbetten | 5145 | Holz&Metall AG | 103 | 086157 |  | FALSE |  |  | Station c2 | Stationsleitung c2 | c2 131 | 2004-04-15 |  |  |  |  | TRUE |  | 2004-12-15 | Klasse 1 | Ja |  | Kein | 0 | Nein | 12 Monate |  |  |  | Embru | FALSE | FALSE
446 | Holz&Metall AG | c3 | Krankenbetten | 5145 | Holz&Metall AG | 104 | 086 120 |  | FALSE |  |  | Station c3 | Stationsleitung c3 | c3 219 | 2004-04-15 |  |  |  |  | TRUE |  | 2004-12-15 | Klasse 1 | Ja |  | Kein | 0 | Nein | 12 Monate |  |  |  | Embru | FALSE | FALSE
448 | Holz&Metall AG | g1 | Krankenbetten | 5145 | Holz&Metall AG | 107 | 089196 |  | FALSE |  |  | Station g1 | Stationsleitung g1 | g1 25 | 2004-04-15 |  |  |  |  | TRUE |  | 2004-12-15 | Klasse 1 | Ja |  | Kein | 0 | Nein | 12 Monate |  |  |  | Embru | FALSE | FALSE
449 | Holz&Metall AG | h1 | Krankenbetten | Classic 5152 | Holz&Metall AG | 137 |  |  | FALSE |  |  | Station h1 | Stationsleitung h1 | h1 16 | 2004-04-15 |  |  |  |  | TRUE |  | 2004-12-15 | Klasse 1 | Ja |  | Kein | 0 | Ja | 12 Monate |  |  |  | Embru | FALSE | FALSE | Stationsbüro h1 03
450 | Holz&Metall AG | MB | Krankenbetten | 5062b | Holz&Metall AG | 141 |  |  | FALSE |  |  | Stationen | Pflegedienst | MB 01 Bettenmagazin | 2004-04-16 |  |  |  |  | TRUE |  | 2004-12-15 | Klasse 1 | Ja |  | Kein | 0 | Ja | 12 Monate |  |  |  | Embru | TRUE | FALSE
451 | Holz&Metall AG | KIZ | Krankenbetten | 5170 | Holz&Metall AG | 9 | 000253 |  | FALSE |  |  | Station KIZ | Stationsleitung KIZ | U 11 | 2004-04-16 |  |  |  |  | TRUE |  | 2004-12-15 | Klasse 1 | Ja |  | Kein | 0 | Ja | 12 Monate |  |  |  | Embru | FALSE | FALSE | Stationsbüro E 18
452 | Holz&Metall AG | KIZ | Krankenbetten | 5170 | Holz&Metall AG | 10 |  |  | FALSE |  |  | Station KIZ | Stationsleitung KIZ | U 11 | 2004-04-16 |  |  |  |  | TRUE |  | 2004-12-15 | Klasse 1 | Ja |  | Kein | 0 | Ja | 12 Monate |  |  |  | Embru | FALSE | FALSE | Stationsbüro E 18
453 | Holz&Metall AG | rzq h3 | Krankenbetten | Classic 5152 | Holz&Metall AG | 18 |  |  | FALSE |  |  | rzq Station h3 | rzq Stationsleitung h3 | h3 201 | 2004-04-19 |  |  |  |  | TRUE |  | 2004-12-15 | Klasse 1 | Ja |  | Kein | 0 | Ja | 12 Monate |  |  |  | Embru | FALSE | FALSE | Leitungszimmer h3 223
454 | Holz&Metall AG | rzq h3 | Krankenbetten | Classic 5152 | Holz&Metall AG | 38 |  |  | FALSE |  |  | rzq Station h3 | rzq Stationsleitung h3 | h3 201 | 2004-04-19 |  |  |  |  | TRUE |  | 2004-12-15 | Klasse 1 | Ja |  | Kein | 0 | Ja | 12 Monate |  |  |  | Embru | FALSE | FALSE | Leitungszimmer h3 223
455 | Holz&Metall AG | rzq h3 | Krankenbetten | Classic 5152 | Holz&Metall AG | 17 |  |  | FALSE |  |  | rzq Station h3 | rzq Stationsleitung h3 | h3 202 | 2004-04-19 |  |  |  |  | TRUE |  | 2004-12-15 | Klasse 1 | Ja |  | Kein | 0 | Ja | 12 Monate |  |  |  | Embru | FALSE | FALSE | Leitungszimmer h3 223
456 | Holz&Metall AG | rzq h3 | Krankenbetten | Classic 5152 | Holz&Metall AG | 13 |  |  | FALSE |  |  | rzq Station h3 | rzq Stationsleitung h3 | h3 203 | 2004-04-19 |  |  |  |  | TRUE |  | 2004-12-15 | Klasse 1 | Ja |  | Kein | 0 | Ja | 12 Monate |  |  |  | Embru | FALSE | FALSE | Leitungszimmer h3 223
457 | Holz&Metall AG | rzq h3 | Krankenbetten | Classic 5152 | Holz&Metall AG | 28 |  |  | FALSE |  |  | rzq Station h3 | rzq Stationsleitung h3 | h3 203 | 2004-04-19 |  |  |  |  | TRUE |  | 2004-12-15 | Klasse 1 | Nein |  | Kein | 0 | Ja | 12 Monate |  |  |  | Embru | FALSE | FALSE | Leitungszimmer h3 223
458 | Holz&Metall AG | rzq h3 | Krankenbetten | Classic 5152 | Holz&Metall AG | 29 |  |  | FALSE |  |  | rzq Station h3 | rzq Stationsleitung h3 | h3 205 | 2004-04-19 |  |  |  |  | TRUE |  | 2004-12-15 | Klasse 1 | Ja |  | Kein | 0 | Ja | 12 Monate |  |  |  | Embru | FALSE | FALSE | Leitungszimmer h3 223
459 | Holz&Metall AG | rzq h3 | Krankenbetten | Classic 5152 | Holz&Metall AG | 34 |  |  | FALSE |  |  | rzq Station h3 | rzq Stationsleitung h3 | h3 205 | 2004-04-19 |  |  |  |  | TRUE |  | 2004-12-15 | Klasse 1 | Ja |  | Kein | 0 | Ja | 12 Monate |  |  |  | Embru | FALSE | FALSE | Leitungszimmer h3 223
460 | Holz&Metall AG | rzq h3 | Krankenbetten | Classic 5152 | Holz&Metall AG | 21 |  |  | FALSE |  |  | rzq Station h3 | rzq Stationsleitung h3 | h3 206 | 2004-04-19 |  |  |  |  | TRUE |  | 2004-12-15 | Klasse 1 | Ja |  | Kein | 0 | Ja | 12 Monate |  |  |  | Embru | FALSE | FALSE | Leitungzimmer h3 223
461 | Holz&Metall AG | rzq h3 | Krankenbetten | Classic 5152 | Holz&Metall AG | 50 |  |  | FALSE |  |  | rzq Station h3 | rzq Stationsleitung h3 | h3 206 | 2004-04-19 |  |  |  |  | TRUE |  | 2004-12-15 | Klasse 1 | Ja |  | Kein | 0 | Ja | 12 Monate |  |  |  | Embru | FALSE | FALSE | Leitungszimmer h3 223
462 | Holz&Metall AG | rzq h3 | Krankenbetten | Classic 5152 | Holz&Metall AG | 15 |  |  | FALSE |  |  | rzq Station h3 | rzq Stationsleitung h3 | h3 207 | 2004-04-19 |  |  |  |  | TRUE |  | 2004-12-15 | Klasse 1 | Ja |  | Kein | 0 | Ja | 12 Monate |  |  |  | Embru | FALSE | FALSE | Leitungszimmer h3 223
463 | Holz&Metall AG | rzq h3 | Krankenbetten | Classic 5152 | Holz&Metall AG | 22 |  |  | FALSE |  |  | rzq Station h3 | rzq Stationsleitung h3 | h3 207 | 2004-04-19 |  |  |  |  | TRUE |  | 2004-12-15 | Klasse 1 | Ja |  | Kein | 0 | Ja | 12 Monate |  |  |  | Embru | FALSE | FALSE | Leitungszimmer h3 223
464 | Holz&Metall AG | rzq h3 | Krankenbetten | Classic 5152 | Holz&Metall AG | 24 |  |  | FALSE |  |  | rzq Station h3 | rzq Stationsleitung h3 | h3 208 | 2004-04-19 |  |  |  |  | TRUE |  | 2004-12-15 | Klasse 1 | Ja |  | Kein | 0 | Ja | 12 Monate |  |  |  | Embru | FALSE | FALSE | Leitungszimmer h3 223
465 | Holz&Metall AG | rzq h3 | Krankenbetten | Classic 5152 | Holz&Metall AG | 25 |  |  | FALSE |  |  | rzq Station h3 | rzq Stationsleitung h3 | h3 208 | 2004-04-19 |  |  |  |  | TRUE |  | 2004-12-15 | Klasse 1 | Ja |  | Kein | 0 | Ja | 12 Monate |  |  |  | Embru | FALSE | FALSE | Leitungszimmer h3 223
466 | Holz&Metall AG | rzq h3 | Krankenbetten | Classic 5152 | Holz&Metall AG | 26 |  |  | FALSE |  |  | rzq Station h3 | rzq Stationsleitung h3 | h3 209 | 2004-04-19 |  |  |  |  | TRUE |  | 2004-12-15 | Klasse 1 | Ja |  | Kein | 0 | Ja | 12 Monate |  |  |  | Embru | FALSE | FALSE | Leitungszimmer h3 223
467 | Holz&Metall AG | rzq h3 | Krankenbetten | Classic 5152 | Holz&Metall AG | 37 |  |  | FALSE |  |  | rzq Station h3 | rzq Stationsleitung h3 | h3 209 | 2004-04-19 |  |  |  |  | TRUE |  | 2004-12-15 | Klasse 1 | Ja |  | Kein | 0 | Ja | 12 Monate |  |  |  | Embru | FALSE | FALSE | Leitungszimmer h3 223
468 | Holz&Metall AG | rzq h3 | Krankenbetten | Classic 5152 | Holz&Metall AG | 16 |  |  | FALSE |  |  | rzq Station h3 | rzq Stationsleitung h3 | h3 210 | 2004-04-19 |  |  |  |  | TRUE |  | 2004-12-15 | Klasse 1 | Ja |  | Kein | 0 | Ja | 12 Monate |  |  |  | Embru | FALSE | FALSE | Leitungszimmer h3 223
469 | Holz&Metall AG | rzq h3 | Krankenbetten | Classic 5152 | Holz&Metall AG | 42 |  |  | FALSE |  |  | rzq Station h3 | rzq Stationsleitung h3 | h3 210 | 2004-04-19 |  |  |  |  | TRUE |  | 2004-12-15 | Klasse 1 | Ja |  | Kein | 0 | Ja | 12 Monate |  |  |  | Embru | FALSE | FALSE | Leitungszimmer h3 223
470 | Holz&Metall AG | rzq h3 | Krankenbetten | Linea 6006 | Holz&Metall AG | 14 |  |  | FALSE |  |  | rzq Station h3 | rzq Stationsleitung h3 | h3 211 | 2004-04-19 |  |  |  |  | TRUE |  | 2004-12-15 | Klasse 1 | Ja |  | Kein | 0 | Ja | 12 Monate |  |  |  | Embru | FALSE | FALSE | Leitungszimmer h3 223
471 | Holz&Metall AG | rzq h3 | Krankenbetten | Classic 5152 | Holz&Metall AG | 31 |  |  | FALSE |  |  | rzq Station h3 | rzq Stationsleitung h3 | h3 211 | 2004-04-19 |  |  |  |  | TRUE |  | 2004-12-15 | Klasse 1 | Ja |  | Kein | 0 | Ja | 12 Monate |  |  |  | Embru | FALSE | FALSE | Leitungszimmer h3 223
472 | Holz&Metall AG | rzq U | Krankenbetten | Linea 6006 | Holz&Metall AG | Nr. 35 |  |  | FALSE |  |  | rzq Station h3 + h4 | rzq Stationsleitung h3 + h4 | U 04 | 2004-04-19 |  |  |  |  | TRUE |  | 2004-12-15 | Klasse 1 | Ja |  | Kein | 0 | Ja | 12 Monate |  |  |  | Embru | FALSE | FALSE | Leitungszimmer h3 223
473 | X | c2 | Infusionsständer | 3 Fuss mit Rollen | X | 010006 | Kein |  | TRUE |  | 2004-10-10 | Station c2 | Stationsleitung c2 | c2 11 | 2004-05-13 |  |  |  |  | FALSE |  |  | Klasse 1 | Nein |  | Kein | 0 | Nein |  | 12 Monate |  | Werkstatt |  | FALSE | FALSE
474 | X | c2 | Infusionsständer | 5 Fuss mit Rollen | Dentic Wermelskirchen | 010007 | kein |  | TRUE |  | 2004-10-10 | Station c2 | Stationsleitung c2 | c2 11 | 2004-05-13 |  |  |  |  | FALSE |  |  | Klasse 1 | Nein |  | Kein | 0 | Nein |  | 12 Monate |  | Werkstatt |  | FALSE | FALSE
475 | X | c3/d3 | Infusionsständer | 3 Fuss mit Rollen | X | 010009 | kein |  | TRUE |  | 2004-10-10 | Stationen c3/d3 | Stationsleitung c3/d3 | Kasten c3/d3 Korridor | 2004-05-13 |  |  |  |  | FALSE |  |  | Klasse 1 | Nein |  | Kein | 0 | Nein |  | 12 Monate |  | Werkstatt |  | FALSE | FALSE
476 | Hess | f1 | Infusionsständer | 5 Fuss mit Rollen | Hess | 010015 | kein |  | TRUE |  | 2004-10-10 | Station f1 | Stationsleitung f1 | f1 63 | 2004-05-13 |  |  |  |  | FALSE |  |  | Klasse 1 | Nein |  | Kein | 0 | Nein |  | 12 Monate |  | Werkstatt |  | FALSE | FALSE
478 | Lamprecht AG | rzq Gerätelager | Dampfinhalator | Super | Wilhelm Holzinger GmbH+Co | 19/157/6 | 098101 |  | FALSE |  |  | rzq Station h4 | rzq Stationsleitung h4 | rzq 406 | 2004-06-01 |  |  |  |  | TRUE |  | 2005-06-01 | Klasse 1 | Nein |  | Kein | 0 | Ja | 12 Monate |  |  |  | Lamprecht AG | FALSE | FALSE
479 | Federer BME | rzq Gerätelager | Druckminderer mit Flussmesser | Typ 66/99 | Federer BME | 010068 |  |  | TRUE |  | 2004-09-02 | rzq Station h4+G4 | Werkstatt | rzq 406 | 2004-06-04 |  |  |  |  | FALSE |  |  | Klasse 2b | Nein |  | Kein | 0 | Ja |  | 6 Monate |  | Werkstatt |  | TRUE | FALSE
480 | Federer BME | rzq Gerätelager | Druckminderer mit Flussmesser | Typ 66/99 | Federer BME | 010069 |  |  | TRUE |  | 2004-09-02 | rzq Station h3+h4 | Werkstatt | rzq 406 | 2004-06-04 |  |  |  |  | FALSE |  |  | Klasse 2b | Nein |  | Kein | 0 | Ja |  | 6 Monate |  | Werkstatt |  | TRUE | FALSE
481 | Meiko | rzq h3 | Steckbeckenspühlautomat | KD 20.1 AP | Meiko | K 62533.01 |  |  | FALSE |  |  | rzq h3 Pflegedienst | Werkstatt | rzq 221 | 2004-06-04 |  |  |  |  | TRUE |  | 2005-08-04 | Klasse 2a | Ja |  | Kein | 420 | Ja | 12 Monate |  | Ja |  | Meiko | TRUE | FALSE
482 | Meiko | rzq h4 | Steckbeckenspühlautomat | KD 20.1 AP | Meiko | K 62533.02 |  |  | FALSE |  |  | rzq h4 Pflegedienst | Werkstatt | rzq 321 | 2004-06-04 |  |  |  |  | TRUE |  | 2005-08-04 | Klasse 2a | Ja |  | Kein | 420 | Ja | 12 Monate |  | Ja |  | Meiko | TRUE | FALSE
483 | MaxMedic | rzq h3 | Infusionsständer | 5 Bein mi t Rollen | Dentic Med. Technik | 010083 |  |  | TRUE |  | 2004-10-10 | rzq Stationen h3+h4 | rzq Stationsleitung h3+h4 | rzq 221 | 2004-06-04 |  |  |  |  | FALSE |  |  | Klasse 1 | Nein |  | Kein | 0 | Nein |  | 12 Monate |  | Werkstatt |  | FALSE | FALSE
484 | Sanalux | rzq G4 | Lichttherapiegerät | CL-10 | Chronolux D | 010090 |  |  | TRUE |  | 2004-10-10 | rzq Station h3+h4 | rzq Stationsleitung h3+h4 | rzq 406 | 2004-06-04 |  |  |  |  | FALSE |  |  | Klasse 2a | Nein |  | Kein | 0 | Ja |  | 12 Monate | kein | Werkstatt |  | TRUE | FALSE | rzq G4 406
485 | MaxMedic AG | rzq h4 | Rollstuhl | Impuls-1 Vario 9.114 | Ortopedia | 1910905 | 004048 | 2004-06-08 | TRUE |  | 2004-12-08 | Station h4 | Stationsleitung | Geräteraum | 2004-06-08 |  |  |  |  | FALSE |  |  | Klasse 1 | Nein |  | A.Abderhalden | 0 | Ja |  | 6 Monate | kein | Werkstatt |  | FALSE | FALSE
486 | MaxMedic AG | rzq h3 | Rollstuhl | Impuls-1 Vario 9.114 | Ortopedia | 1910904 | 004047 | 2004-06-08 | TRUE |  | 2004-12-08 | Station h3 | Stationsleitung | Geräteraum | 2004-06-08 |  |  |  |  | FALSE |  |  | Klasse 1 | Nein |  | A.Abderhalden | 0 | Ja |  | 6 Monate | kein | Werkstatt |  | FALSE | FALSE
487 | MaxMedic AG | Pflegemagazin | Rollator | Topro Rollator | Topro | 2816 |  | 2004-06-08 | TRUE |  | 2005-06-08 | Pflege | Oberpflege | d11 01 | 2004-06-08 |  |  |  |  | FALSE |  |  | Klasse 1 | Nein |  | A.Abderhalden | 0 | Nein |  | 12 Monate |  | Werkstatt |  | FALSE | FALSE
488 | MaxMedic | f4 | Rollstuhl | X | Ortopedia | 1103774 | 087159 |  | TRUE |  | 2004-09-10 | Stationen | Oberpflege | f4 346 | 2004-06-09 |  |  |  |  | FALSE |  |  | Klasse 1 | Nein |  | Kein | 0 | Nein |  | 6 Monate |  | Werkstatt |  | FALSE | FALSE
489 | Binder Rehabilitation | f4 | Rollstuhl | X | Ortopedia | 1070172 | keine |  | TRUE |  | 2004-09-10 | Stationen | Oberpflege | f4 346 | 2004-06-09 |  |  |  |  | FALSE |  |  | Klasse 1 |  |  | Kein | 0 | Nein |  | 6 Monate |  | Werkstatt |  | FALSE | FALSE
490 | MaxMedic | f4 | Rollstuhl | X | Ortopedia | 1431019 | 093053 |  | TRUE |  | 2004-09-10 | Stationen | Oberpflege | f4 346 | 2004-06-09 |  |  |  |  | FALSE |  |  | Klasse 1 | Nein |  | Kein | 0 | Nein |  | 6 Monate |  | Werkstatt |  | FALSE | FALSE
491 | MaxMedic | f4 | Nachtstuhl | HCDA-76 | Ortopedia | 1678050 | Kein |  | TRUE |  | 2005-06-10 | Stationen | Oberpflege | f4 346 | 2004-06-09 |  |  |  |  | FALSE |  |  | Klasse 1 |  |  | Kein | 0 | Nein |  | 12 Monate |  | Werkstatt |  | FALSE | FALSE
492 | MaxMedic AG | Pflegemagazin | Nachtstuhl | 80209211 | etac | 010540 |  | 2004-06-09 | TRUE |  | 2005-06-10 | Pflege | Oberpflege | d11 01 | 2004-06-09 |  |  |  |  | FALSE |  |  | Klasse 1 | Nein |  | A.Abderhalden | 0 | Nein |  | 12 Monate | kein | Werkstatt |  | FALSE | FALSE
493 | Holz&Metall AG | b1 | Krankenbetten | Spitalbett mit Fusspumpe | Holz&Metall AG | 124 |  |  | FALSE |  |  | Station b1 | Stationsleitung b1 | Korridor | 2004-06-11 |  |  |  |  | TRUE |  | 2004-12-15 | Klasse 1 | Ja |  | Kein | 0 | Nein | 12 Monate |  |  |  | Embru | FALSE | FALSE
494 | MaxMedic AG | h1 | Rollator | SMAL 2 | NORSK KVALITET | 010073 |  |  | TRUE |  | 2004-12-10 | Station h1 | Stationsleitung h1 | h1 06 | 2004-06-22 |  |  |  |  | FALSE |  |  | Klasse 1 | Nein |  | Kein | 0 | Nein |  | 12 Monate |  | Werkstatt |  | FALSE | FALSE
495 | Meiko | g1 | Steckbeckenspühlautomat | KD 40.2 AP | Meiko | 0052165 |  | 2004-06-04 | TRUE |  |  | Station g1 | Werkstatt | g1 65, Ausguss | 2004-06-30 |  |  |  |  | TRUE |  | 2005-08-30 | Klasse 2a | Ja |  | D.Dragovan | 420 | Ja | 12 Monate | 5000 Zyklen |  | Werkstatt | Meiko | FALSE | FALSE
496 | Meiko | g2 | Steckbeckenspühlautomat | KD 40.2 AP | Meiko | 0052164 |  | 2004-06-04 | FALSE |  |  | Station g2 | Werkstatt | g2 165 Aussguss | 2004-06-30 |  |  |  |  | TRUE |  | 2005-08-30 | Klasse 2a | Ja |  | D.Dragovan | 420 | Ja | 12 Monate |  | ja |  | Meiko | FALSE | FALSE
497 | Meiko | f2 | Steckbeckenspühlautomat | KD 20.2 AP | Meiko | 0052163 |  | 2004-06-16 | FALSE |  |  | Station f2 | Werkstatt | f2 167 Putzraum | 2004-06-30 |  |  |  |  | TRUE |  | 2005-08-30 | Klasse 2a | Ja |  | D.Dragovan | 420 | Ja | 12 Monate |  |  |  | Meiko | FALSE | FALSE
498 | Meiko | f3 | Steckbeckenspühlautomat | KD 20.2 AP/AK | Meiko | 0052248 |  | 2004-06-28 | FALSE |  |  | Station f3 | Werkstatt | f3 267 Personal WC | 2004-06-30 |  |  |  |  | TRUE |  | 2005-08-30 | Klasse 2a | Ja |  | D.Dragovan | 420 | Ja | 12 Monate |  | ja |  | Meiko | FALSE | FALSE
499 | Tim und Struppi AG | h11 | Verbandswagen | Variocar | Tim und Struppi AG | 010076 |  |  | TRUE |  | 2005-08-24 | Internistischer Dienst | Leitung Internistischer Dienst | h11 05 | 2004-08-24 |  |  |  |  | FALSE |  |  | Klasse 1 | Nein |  | Kein | 0 | Nein |  | 12 Monate |  | Int. Dienst |  | FALSE | FALSE
500 | Mediwar AG | MB | Blutdruckmessapparat | Erka 2519, 5.Stk. | Erka | 010013 |  |  | TRUE |  | 2005-09-20 | Stationen | Leitung Apotheke | MB | 2004-09-20 |  |  |  |  | FALSE |  |  | Klasse 1 | Nein |  | Kein | 0 | Ja |  | 12 Monate |  | Apotheke |  | FALSE | FALSE | Leitung Apotheke
501 | Seca in Auftrag MaxMedic | rzq h3 | Stuhlwaage | Seca 959 | Seca Deutschland | 1959176045621 |  | 2004-09-21 | TRUE |  | 2005-09-21 | Station h3 | Stationsleitung h3 | h3 ganze Station | 2004-09-21 |  |  |  |  | TRUE | 2004-09-21 | 2008-09-21 | Klasse 1 | Nein |  | Z.Blagojevic | 0 | Ja | 48 Monate | 12 Monate |  | Werkstatt | Eichmeister | TRUE | FALSE | h3 ganze Station
502 | Seca in Auftrag MaxMedic | d2 | Personenwaage | Seca 709f | Seca Deutschland | 3709098043126 |  | 2004-09-23 | TRUE |  | 2005-09-23 | Station d2 | Stationsleitung d2 | d2 Korridor | 2004-09-21 |  |  |  |  | TRUE | 2004-09-21 | 2008-09-21 | Klasse 1 |  |  | Z.Blagojevic | 0 | Ja | 48 Monate | 12 Monate |  | Werkstatt | Eichmeister | FALSE | FALSE
503 | Meiko | GO | Steckbeckenspühlautomat | KD 40.2AP | Meiko | K66893.02 |  | 1998-03-01 | FALSE |  |  | Station h1 | Werkstatt | 17 | 2004-11-29 |  |  |  |  | TRUE |  | 2005-08-04 | Klasse 2a | Ja |  | Kein | 420 | Ja | 12 Monate |  |  |  | Meiko | FALSE | FALSE
504 | Arjo-Sic AG, 4020 | d1 | Hebebadewanne | Arjo Presto | Tormek | SE 2098 1270 30 001 | keine | 1997-01-01 | FALSE |  |  | Station d1 | Stationsleitung d1 | Bad d1 | 2004-12-08 |  |  |  |  | TRUE |  | 2005-03-04 | Klasse 1 | Nein |  | Kein | 0 | Ja | 12 Monate |  |  |  | Arjo-Sic AG | FALSE | FALSE
505 | MediSuisse | rzq h3 | Alkoholmessgerät | lion alcometer 500 | MediSuisse | 06736- A 391 |  | 2004-12-15 | TRUE |  | 2005-06-15 | Pflege | Stationsleitung | 222 | 2004-12-15 |  |  |  |  | FALSE |  |  | Klasse 1 |  |  | A.Abderhalden | 0 | Ja |  | 6 Monate |  | Labor PUK |  | TRUE | FALSE | rzq h3
506 | Anandic | uh | 24h Blutdruckmessapparat | ABP-90207 | NoordwijK | 207035423 |  |  | TRUE |  | 2005-11-10 | Internistischer Dienst | Leitung Internistischer Dienst | uh1 44 | 2004-12-20 |  |  |  |  | TRUE | 2004-11-10 | 2005-11-10 | Klasse 2b | Nein |  | Kein | 0 | Ja | 12 Monate | 12 Monate |  | Internistischen Dienst | Space Lab | FALSE | FALSE
507 | Procamed | h1 | Trainings-Defibrillator | ZOLL AED Plus mit Fernbedienung | Zoll | Y04e105182 |  | 2004-11-10 | FALSE |  |  | Pflegedienst h1 | Leitung Pflegedienst h1 | h1 18 | 2004-12-20 |  |  |  |  | FALSE |  |  | Keine |  |  | Kursleitung Reanimation | 0 | Ja | [5 empty] | FALSE | FALSE
508 | Meiko | h2 | Steckbeckenspühlautomat | KD 40.2 AP | Meiko | K 66893.01 |  | 1998-03-01 | FALSE |  |  | Station h2 | Werkstatt | h2 17 | 2004-12-20 |  |  |  |  | TRUE |  | 2005-08-04 | Klasse 2a | Ja |  | Kein | 420 | Ja | 12 Monate |  |  |  | Meiko | FALSE | FALSE
509 | Meiko | b3 | Steckbeckenspühlautomat | KD 20.1 AP/AK | Meiko | K-52.395 | 089138 | 1989-01-01 | FALSE |  |  | Station b3 | Werkstatt | b3 11 | 2004-12-20 |  |  |  |  | TRUE |  | 2005-08-04 | Klasse 2a | Ja |  | Kein | 420 | Ja | 12 Monate |  |  |  | Meiko | FALSE | FALSE
510 | Meiko | b2 | Steckbeckenspühlautomat | KD 20.1 AP/AK | Meiko | K-52 236 | 089139 | 1989-01-01 | FALSE |  |  | Statrion b2 | Werkstatt | b2 14 | 2004-12-20 |  |  |  |  | TRUE |  | 2005-08-04 | Klasse 2a | Ja |  | Kein | 420 | Ja | 12 Monate |  |  |  | Meiko | FALSE | FALSE
511 | Meiko | c2 | Steckbeckenspühlautomat | KD 20 AP/A | Meiko | K-46.196 | 086024 | 1986-01-01 | FALSE |  |  | Station c2 | Werkstatt | c2 19 | 2004-12-20 |  |  |  |  | TRUE |  | 2005-08-04 | Klasse 2a | Ja |  | Kein | 420 | Ja | 12 Monate |  |  |  | Meiko | FALSE | FALSE
512 | Meiko | c1 | Steckbeckenspühlautomat | KD 20 AP/A | Meiko | K-46.195 | 086025 | 1986-01-01 | FALSE |  |  | Station c1 | Werkstatt | c1 19 | 2004-12-20 |  |  |  |  | TRUE |  | 2005-08-04 | Klasse 2a | Ja |  | Kein | 420 | Ja | 12 Monate |  |  |  | Meiko | FALSE | FALSE
513 | Meiko | b1 | Steckbeckenspühlautomat | KD 20 AP/AK | Meiko | K-52. | 089137 | 1989-01-01 | FALSE |  |  | Station b1 | Werkstatt | b1 14 | 2004-12-20 |  |  |  |  | TRUE |  | 2005-08-04 | Klasse 2a | Ja |  | Kein | 420 | Ja | 12 Monate |  |  |  | Meiko | FALSE | FALSE
514 | Belimed | d2 | Steckbeckenspühlautomat | WDS 590 | Belimed | 999117h160 |  | 2002-12-01 | FALSE |  |  | Station d2 | Werkstatt | d2 16 | 2004-12-20 |  |  |  |  | TRUE |  | 2005-06-10 | Klasse 2a | Nein |  | Kein | 0 | Ja | 12 Monate |  |  |  | Belimed | FALSE | FALSE
515 | Belimed | d1 | Steckbeckenspühlautomat | SBS 290 | Belimed | 999117e121 |  | 1998-03-01 | FALSE |  |  | Station d1 | Werkstatt | d1 11 | 2004-12-20 |  |  |  |  | TRUE |  | 2005-06-10 | Klasse 2a | Nein |  | Kein | 0 | Ja | 12 Monate |  |  |  | Belimed | FALSE | FALSE
516 | Meiko | f1 | Steckbeckenspühlautomat | KD 20 AP/A | Meiko | K-44 494 | 086117 | 1986-01-01 | FALSE |  |  | Station f1 | Werkstatt | f1 67 | 2004-12-20 |  |  |  |  | FALSE |  | 2005-12-20 | Klasse 2a | Ja |  | Kein | -420 | Ja | 12 Monate |  |  |  | Meiko | FALSE | FALSE
517 | Inselspital Bern | Militärstr.8 | Elektrophysologisches Gerät | EMG | San Diego Instruments | 000465 |  | 2004-12-20 | TRUE |  | 2005-06-20 | Katastophen- und Wehrpsychiatrie | Leitung Katastrophen- und Wehrpsychiatrie | U 23 | 2004-12-21 |  |  |  |  | FALSE |  |  | Klasse 1 |  |  | A.Abderhalden | 0 | Ja |  | 6 Monate | kein | Benutzer |  | TRUE | FALSE
518 | Procamed | rzq h4 | Defibrillator | ZOLL AED plus | Zoll medical Corporation | X02J006796 |  | 2002-01-01 | FALSE |  |  | Station h4 | Stationsleitung h4 | Gang h4 Notfallequipment | 2004-12-21 |  |  |  |  | FALSE |  |  | Klasse 2a |  |  | Kein | 0 | Ja | [5 empty] | FALSE | FALSE
519 | Mediwar | uh | Blutdruckmessapparat | Erkameter | Erka |  |  |  | FALSE |  |  |  |  | 142 | 2005-01-15 |  |  |  |  | FALSE |  |  | Klasse 2a |  |  |  | 0 | Ja | [5 empty] | FALSE | FALSE
520 | Konrad | Ambi Ost rzq | Druckminderer | 30800 | Konrad | 0101242 |  | 2005-01-18 | TRUE |  | 2006-01-18 | Aerzte Ambi Ost | Werkstatt | 207 | 2005-01-21 |  |  |  |  | TRUE |  | 2007-01-18 | Klasse 2b |  |  | A.Abderhalden | 0 |  | 48 Monate | 24 Monate |  | Werkstatt | Konrad | FALSE | FALSE
522 | Mediwar AG | KIZ | Notfallkoffer | Mediwar | Konrad Hamburg | 010077 | 092101 | 1992-01-01 | TRUE | 2005-03-08 | 2005-03-22 | Personal KIZ | Letung KIZ | E 18 | 2005-03-08 |  |  |  |  | FALSE |  |  | Klasse 2b |  |  | Kein | 0 | Ja |  | 2 Wochen |  | Leitung KIZ |  | FALSE | FALSE
523 | Konrad | KIZ | Druckminderer | Oxyway fast | Konrad | 0401690 |  | 2005-03-08 | TRUE |  | 2007-03-08 | Personal KIZ | Werkstatt | E 18 | 2005-03-08 |  |  |  |  | TRUE |  | 2009-03-08 | Klasse 2b |  |  | A.Abderhalden | 0 | Ja | 48 Monate | 24 Monate |  | Werkstatt | Konrad | FALSE | FALSE
Ausgangslage
Als frischgebackener Facility Manager FH treten Sie eine leitende Stelle im Facility Management eines grossen Pflegeheimes an. Von Ihrem Vorgänger erben Sie eine Liste aller vorhandener medizinischer Geräte. Sie möchten schnell den Überblick über diesen Themenbereich gewinnen und die Liste deshalb nach verschiedenen Kriterien auswerten.
Allerdings ist diese Liste leider ziemlich unübersichtlich (sie stammt eben tatsächlich aus einem wirklichen Betrieb!). Für einige Ihrer Ziele werden Sie darum die Rohdaten bearbeiten und in eine besser verarbeitbare Form bringen müssen!
Aufgaben
Welches sind Ihre Hauptlieferanten?
An welchem Standort stehen wieviele Geräte von welchem Objekttyp herum?
In welchem Monat fallen für welche Geräteverantwortlichen wieviele interne Revisionen von welchem Objekttyp an?
Wie sieht es mit dem Alter der Geräte aus? Anzahl pro Objekttyp, Hersteller, Jahrgang. (Tip: Neue Spalte "Jahrgang" mit Hilfe der Funktion =Jahr(...) erstellen)
Erfinden Sie eine weitere praxisnahe Fragestellung und lösen Sie sie!

## 1 - Hauptlieferanten
Anzahl von ID
Lieferfirma | Ergebnis
Holz&Metall AG | 128
Federer BME | 41
Konrad | 40
MaxMedic | 33
Tim und Struppi AG | 26
Liever SA, 8045 Zürich | 21
Meiko | 14
Supoil | 14
MaxMedic Bachenbülach | 9
MaxMedic AG | 8
MediSuisse | 8
Polymed AG | 8
6
HospiTech | 6
Mediwar AG | 5
Stäubli AG Horgen | 5
X | 5
Anandic | 4
Kölla AG | 4
Arcomed AG | 2
Belimed | 2
Ebeling | 2
Gribi AG, Belp | 2
Immentic Service Dänemark | 2
Lamprecht AG | 2
Mediwar | 2
Procamed | 2
Procamed Elgg | 2
Seca in Auftrag MaxMedic | 2
Zimmer Elektromed. AG | 2
Federer BME | 1
1 | 1
Arjo Sic AG | 1
Arjo- Sic AG, 4023 Basel | 1
Arjo-Sic AG | 1
Arjo-Sic AG, 4020 | 1
Arjo-Sic AG, 4020 Basel | 1
AVL Medical Insruments | 1
AVL Medical Instruments AG | 1
B. Braun Medical AG | 1
Bimed AG | 1
Binder Rehabilitation | 1
Carl Zeiss, Feldbach | 1
Daum Elektronic | 1
Elevite AG, Spreitenbach | 1
Existiert nicht mehr | 1
Fritag Medizintechnik ZH | 1
GE Medical Systems | 1
Geissmann Papier AG | 1
Gelbart AG | 1
Gitterli Medizintechnik AG | 1
Gribig AG Belp | 1
Heine (Schweiz) AG | 1
Hess | 1
Ing. Nufer AG | 1
Inselspital Bern | 1
Isele +Co. Uster | 1
Kern | 1
Kodak | 1
Labtec Services | 1
Laerdal | 1
Leisibühl AG | 1
Leisibühl AG, 22502 Hamburg | 1
Leuag AG | 1
Liever SA, 8045 Zürich | 1
LMT, Leuenberger Medizinaltechnik AG | 1
Manz | 1
Max Stäubli AG | 1
MaxMedic AG Bachenbülach | 1
Medivar AG | 1
MES Medizinelektronik | 1
Miele-Fust AG | 1
Müller AG | 1
Nicolas Medical Systems | 1
NoordwijK Medical | 1
Pilger Medizinelektronik AG | 1
Resi AG | 1
Sanalux | 1
Servotec Instruments | 1
Servotec Instruments, 3800 Interlaken | 1
Sibir | 1
SIC AG | 1
SKS Metallbau Schwanden | 1
Stierle Maquet, Rastatt | 1
Stierlen Maquet D Rastatt | 1
Toshiba | 1
Trimedic | 1
Wiegand AG | 1
Zeller Armin | 1
Zeller Armin Nachf. Schütz & Co | 1
Gesamtergebnis | 467

## 2 - Standort und Objekttyp
Anzahl von ID | Standort
Objekttyp |  | 207 | Ambi Ost | Ambi Ost rzq | Ambi West | Ambulatorium Helio | b1 | b2 | b3 | c1 | c1, prov. f1 | c2 | c2/d2 | c3 | c3 / d3 | c3/d3 | D | d1 | d2 | d3 + c3 | Dachgeschoss | Dependance | Dependance PUK 26 | Drop In, Asylstr. | e1 | Empfang | f1 | f11 | f2 | f3 | f3 / g3 | f4 | Forschungsambulat. | G | g1 | g11 | g2 | g2/ h2 | g3 | g3 + f3 | g3/f3 | Geräteraum rzq | GO | h1 | h1 / h2 | h11 | h2 | Internistische Praxis | KIZ | L | Magazin | MB | MB 013 Aufnahmezimmer | Mc1 Aufnahmezimmer | Militärstr.8 | OP Magazin | OP- Magazin | Pflegemagazin | Psych. Forschung (L) | Res. Werkst. | rzq | rzq G4 | rzq Dachgeschoss | rzq G4 | rzq Gerätelager | rzq h1 | rzq h2 | rzq h3 | rzq h3, Bad/Dusche | rzq h4 | rzq U | SPZ Limmattal | Tagesklinik für Drogenrehabilitation TKD | uh | uh Patienten Rest. | uh Patientenrest. | uh-C-G | Werkstatt PUK | Z | Z 0 | Z Apotheke | Gesamtergebnis
[74 empty] | 1 | [7 empty] | 1
24h Blutdruckmessapparat | [73 empty] | 2 | [7 empty] | 2
24H Blutdruckmessapparat+A55 | [73 empty] | 1 | [7 empty] | 1
Absauggerät | [22 empty] | 1 | [29 empty] | 1 | [16 empty] | 1 |  |  |  | 1 |  | 1 | [5 empty] | 5
Absaugpumpe | [6 empty] | 1 | 1 | 1 | 1 |  | 1 |  |  | 1 |  | 1 | [11 empty] | 1 | 1 |  |  |  |  | 1 |  | 1 |  | 1 |  |  | 1 |  |  |  | 1 | [35 empty] | 14
Alkoholmessgerät | [11 empty] | 1 |  | 1 | [7 empty] | 1 |  |  | 1 |  |  |  |  | 1 |  |  |  |  | 1 |  | 1 | [6 empty] | 1 | [23 empty] | 1 | [13 empty] | 9
Analysegerät | [6 empty] | 1 | 1 | 1 | 1 |  | 1 |  |  |  |  | 1 |  |  | 1 |  | 1 |  |  |  |  | 1 |  | 1 | [5 empty] | 1 |  | 1 |  |  | 1 |  |  |  | 1 |  |  | 1 |  | 1 | 1 | [8 empty] | 1 |  | 1 | [6 empty] | 2 |  | 1 | [11 empty] | 22
Anästhesie-Ueberw.gerät | [55 empty] | 1 | [25 empty] | 1
Aufladegerät Defibrilator | [66 empty] | 1 | [14 empty] | 1
Badelift | [45 empty] | 1 | [15 empty] | 1 |  |  | 1 |  |  |  |  | 1 | [11 empty] | 4
BD/P Messgerät | [20 empty] | 1 | [17 empty] | 1 | [42 empty] | 2
Beatmungsbeutel |  |  | 1 | [78 empty] | 1
Blutdruckmessapparat | [51 empty] | 1 | [21 empty] | 1 | [6 empty] | 1 | 3
Blutdruckmessgerät | [73 empty] | 2 | [7 empty] | 2
Blutdruck-Monitor | [66 empty] | 1 | [14 empty] | 1
Brust- Pumpe | [56 empty] | 1 | [24 empty] | 1
CO2 Monitor mit Pulsoximeter | [73 empty] | 1 | [7 empty] | 1
Dampfinhalator | [64 empty] | 2 | [16 empty] | 2
Defibrillator | [51 empty] | 1 | [17 empty] | 1 |  |  |  | 1 | [7 empty] | 3
Defibrillator Ambulanz | [66 empty] | 1 | [14 empty] | 1
Defibrillator Simons | [49 empty] | 1 | [31 empty] | 1
Digital- Thermometer | [20 empty] | 1 | [60 empty] | 1
Druckluftkältetrockner | [60 empty] | 1 | [20 empty] | 1
Druckluftkompressor | [60 empty] | 1 | [20 empty] | 1
Druckluftsystem | [60 empty] | 1 | [20 empty] | 1
Druckminderer |  | 1 |  | 1 |  |  | 2 | 2 | 2 | 2 |  | 1 | 1 |  | 1 | 1 | 1 | 2 |  |  |  | 2 |  |  | 1 |  |  |  | 2 | 1 | 1 |  | 1 |  | 2 |  | 1 | 1 | [5 empty] | 1 |  |  | 1 | 1 | 1 |  |  |  |  | 1 | [5 empty] | 1 | [9 empty] | 1 |  |  |  | 2 | 1 | 1 |  |  |  | 1 |  | 41
Druckminderer mir Flussmesser | [64 empty] | 1 | [16 empty] | 1
Druckminderer mit Flussmesser | [56 empty] | 2 | [7 empty] | 4 | [16 empty] | 6
EEG Verstärker | [31 empty] | 1 | [49 empty] | 1
EKG Gerät | [23 empty] | 1 | [25 empty] | 1 | [16 empty] | 1 | [14 empty] | 3
Elektr. Trainingsvelo | [35 empty] | 1 | [45 empty] | 1
Elektrophysologisches Gerät | [54 empty] | 1 | [26 empty] | 1
Elektrotherapiegerät | [35 empty] | 1 | [45 empty] | 1
Elektrotherapiegerät, Ultraschall/ Laser | [27 empty] | 1 | [53 empty] | 1
Extensionsgerät für HWS | [27 empty] | 1 | [53 empty] | 1
Fangogerät mit Ofen | [35 empty] | 1 | [45 empty] | 1
Flaschenwagen | 1 | [5 empty] | 1 | 1 | 1 |  | 1 |  | 1 |  |  | 1 |  | 1 | [6 empty] | 1 |  |  |  | 1 |  |  |  |  | 1 | 1 |  | 1 |  |  |  | 1 | [40 empty] | 14
Gehhilfe | [64 empty] | 2 | [16 empty] | 2
Gerät für Lungenfunktionstest | [73 empty] | 1 | [7 empty] | 1
Hand BD Messgerät | [5 empty] | 1 | [75 empty] | 1
Heart Monitor | [73 empty] | 1 | [7 empty] | 1
Hebebadewanne | [9 empty] | 1 |  | 1 | [5 empty] | 1 | [50 empty] | 1 | 1 | [11 empty] | 5
Herz- und Kreislaufüberwachung | [73 empty] | 1 | [7 empty] | 1
Infrarot-Lampe | [35 empty] | 1 | [45 empty] | 1
Infusionsapparat | [55 empty] | 1 | [25 empty] | 1
Infusionsständer | [6 empty] | 1 | 1 |  |  |  | 2 |  |  |  | 1 | [10 empty] | 1 | [37 empty] | 3 |  |  | 2 | [13 empty] | 11
Infusomat | [67 empty] | 1 |  | 1 | [11 empty] | 2
Inhalator | [36 empty] | 1 |  |  |  |  | 3 | [14 empty] | 6 | [24 empty] | 10
Kolposkop | [73 empty] | 1 | [7 empty] | 1
Konvulsator | [55 empty] | 2 | [25 empty] | 2
Krankenbetten | [6 empty] | 14 | 8 | 10 | 9 |  | 8 |  | 1 | [20 empty] | 3 | [8 empty] | 15 |  | 8 |  |  | 10 |  |  | 3 | [15 empty] | 19 |  | 19 | 1 | [10 empty] | 128
Kühlschrank Eispack | [35 empty] | 1 | [45 empty] | 1
Lichttherapiegerät | [18 empty] | 1 | [19 empty] | 1 | [24 empty] | 1 | [17 empty] | 3
Lichttherapie-Lampe | [46 empty] | 1 | [24 empty] | 1 | [9 empty] | 2
Medizinalgassytem | [44 empty] | 1 | [15 empty] | 1 | [16 empty] | 1 |  |  |  | 3
Mikroskop | [73 empty] | 1 | [7 empty] | 1
Mini dopplex pocket | [73 empty] | 1 | [7 empty] | 1
Nachtstuhl | [9 empty] | 1 | [18 empty] | 1 |  |  | 1 | [25 empty] | 1 |  |  | 4 |  |  |  | 4 | [16 empty] | 12
Notfallkoffer | [7 empty] | 1 | [40 empty] | 1 | [32 empty] | 2
O2 Wandentnahme | [64 empty] | 5 | [16 empty] | 5
Otoskop | [66 empty] | 1 | [14 empty] | 1
Patientenliege | [9 empty] | 1 | [71 empty] | 1
Personen-Standwaage | [6 empty] | 1 | [74 empty] | 1
Personenwaage | [18 empty] | 1 | [62 empty] | 1
Pulsoximeter | [69 empty] | 1 |  |  |  | 2 | [7 empty] | 3
Quecksilber Thermometer | [20 empty] | 1 | [60 empty] | 1
Reanimationspuppe | [73 empty] | 1 | [7 empty] | 1
Rohrleitungen Gas | [76 empty] | 1 |  |  |  |  | 1
Rollator | [43 empty] | 1 | [13 empty] | 1 | [23 empty] | 2
Rollstuhl | [6 empty] | 1 | 1 | 1 | 1 |  | 1 |  |  |  | 1 |  | 1 | 1 | [6 empty] | 1 |  |  | 1 | 1 |  | 3 |  |  | 1 |  | 1 |  | 1 |  |  |  |  | 1 |  | 4 |  |  |  |  | 3 | [11 empty] | 1 |  |  |  |  | 4 |  | 6 | [11 empty] | 36
Röntgenanlage | [73 empty] | 1 | [7 empty] | 1
Röntgenentwicklungsmaschine | [73 empty] | 1 | [7 empty] | 1
Spritzenpumpe | [73 empty] | 1 | [7 empty] | 1
Steckbeckenspühlautomat | [6 empty] | 1 | 1 | 1 | 1 |  | 1 | [5 empty] | 1 | 1 | [7 empty] | 1 |  | 1 | 1 |  |  |  |  | 1 |  | 1 | [5 empty] | 1 |  |  |  | 1 | [20 empty] | 1 |  | 1 | [11 empty] | 16
Stehbett Elektrisch | [35 empty] | 1 | [45 empty] | 1
Stuhlwaage | [67 empty] | 1 | [13 empty] | 1
TENS-Gerät | [65 empty] | 1 | [15 empty] | 1
Therapieliege | [6 empty] | 1 |  |  |  |  | 1 |  |  |  |  | 2 | [10 empty] | 1 | [7 empty] | 5 | [29 empty] | 1 | 1 | [14 empty] | 12
Trainings-Defibrillator | [43 empty] | 1 | [37 empty] | 1
Tru-Trac | [27 empty] | 1 | [53 empty] | 1
Ultraschallgerät | [35 empty] | 1 | [45 empty] | 1
Ultraschallvernebler | [45 empty] | 1 | [9 empty] | 1 | 5 | [24 empty] | 7
Untersuchungs- und Transportliege | [28 empty] | 1 | [52 empty] | 1
Untersuchungsliege |  |  |  |  | 1 | [21 empty] | 1 | [7 empty] | 1 |  | 1 | [35 empty] | 1 | [8 empty] | 5
Untersuchungsstuhl | [78 empty] | 1 |  |  | 1
Verbandswagen | [7 empty] | 1 |  | 1 | [5 empty] | 1 | 1 | [11 empty] | 1 | [5 empty] | 1 |  | 1 | [8 empty] | 2 | 1 | [20 empty] | 1 |  | 2 | [11 empty] | 13
Verpack-Schweissgerät | [73 empty] | 1 | [7 empty] | 1
Wickelkocher | [35 empty] | 2 | [45 empty] | 2
Zentrifuge | [35 empty] | 1 | [45 empty] | 1
Gesamtergebnis | 1 | 1 | 1 | 1 | 1 | 1 | 24 | 18 | 17 | 19 | 1 | 18 | 2 | 2 | 2 | 5 | 6 | 6 | 4 | 1 | 3 | 4 | 1 | 1 | 3 | 1 | 4 | 4 | 10 | 5 | 1 | 5 | 1 | 1 | 13 | 15 | 10 | 1 | 4 | 1 | 1 | 4 | 1 | 21 | 1 | 17 | 5 | 1 | 13 | 3 | 3 | 5 | 1 | 1 | 1 | 5 | 14 | 2 | 1 | 1 | 9 | 1 | 1 | 1 | 22 | 2 | 6 | 32 | 1 | 36 | 1 | 1 | 1 | 25 | 1 | 2 | 1 | 1 | 1 | 1 | 1 | 467
Hinweis zur Formatierung:
Auch Standort-"Mutter"-Zelle B3 mit senkrechtem Text formatieren! Sonst werden alle Spalten B, C, D, … beim nächsten Daten-Aktualisieren wieder so breit wie B3.

## Basis für 3
ID | Objekttyp | Nächste Wartung intern | Geräteverantwortlicher | Gerätetyp | Hersteller | Serie Nr | Inventar Nr | Inbetriebnahme am | Lieferfirma | Wartung intern | Wartung ausgeführt am | Benutzer | Standort | Raum Nr | Aufgenommen am | Datum | Durchgeführte Arbeiten Service, Revisionen, Kalibrierungen ec | Ausgeführt durch | Visum | Wartung extern | Wartung ausgeführ am | Nächste Wartung extern | Klasse MepV | Wartungsvertrag | Entsorgt am | Eingangskontrolle | Kosten | Bedienungsanleitung | Intervall: | Intervall:: | Zubehör | durch' | durch | beim Gerät | beim Geräte | Standort (Trakt,Raum) | Standort (Trakt,Raum) 2
523 | Druckminderer | 2007-03-08 | Werkstatt | Kupfer | Kupfer | keine |  | 2002-10-10 | 1 | TRUE | 2003-11-20 | Station h1 | uh-C-G |  | 2002-01-21 |  |  |  |  | FALSE |  |  | Klasse 2a | Nein |  | A.Abderhalden |  | Nein |  | 12 Monate | kein | Werkstatt |  | FALSE | FALSE
8 | Druckminderer | 2006-04-05 | Werkstatt | GCS 80 | HospiTech | 6942.000 | 0 | 2003-06-10 | HospiTech | FALSE |  | h1 | Werkstatt PUK | 01 34 | 2002-01-23 |  |  |  |  | TRUE | 2004-05-04 | 2005-05-04 | Klasse 2b | Ja |  | A.Abderhalden | 1372 | Ja | 12 Monate |  | kein |  | HospiTech | FALSE | FALSE
9 | Druckminderer | 2006-04-05 | Werkstatt | STC 70-D-100 | Ebeling | 147984 | 0 | 1996-05-01 | Ebeling | FALSE |  | h3, h4, Tech. Dienst | rzq | I 04 | 2001-12-11 |  |  |  |  | TRUE | 2004-04-29 | 2005-04-29 | Klasse 2b | Ja |  | B.Brunner | 451 | Ja | 12 Monate |  | kein |  | Firma Ebeling | FALSE | FALSE
11 | Druckminderer | 2006-04-05 | Werkstatt | AN 580 100 | HospiTech | 92/141 | 0 | 1996-05-01 | HospiTech | FALSE |  | h3 h4 | rzq | I 00 | 2002-01-22 |  |  |  |  | TRUE | 2004-11-05 | 2005-11-11 | Klasse 2b | Ja |  | B.Brunner | 1074 | Ja | 12 Monate |  | kein |  | HospiTech | FALSE | FALSE
12 | Druckminderer | 2006-04-05 | Werkstatt | HospiTech | HospiTech | Ohne |  | 1996-05-01 | HospiTech | TRUE |  | h3 h4 Tech. Dienst | rzq | I 04 | 2002-01-22 |  |  |  |  | TRUE | 2003-12-11 | 2004-12-11 | Klasse 2b | Ja |  | B.Brunner |  | Ja | 12 Monate | 12 Monate | kein | B.Brunner | HospiTech | FALSE | FALSE
13 | Druckminderer | 2006-04-05 | Werkstatt | HKT A 11, VTA 11 GL | Ebeling | 9406B496 |  | 1996-05-01 | Ebeling | FALSE |  | h3, h4, Techn. Dienst | rzq | I 04 | 2002-01-24 |  |  |  |  | TRUE | 2004-04-29 | 2005-04-29 | Klasse 2b | Ja |  | B.Brunner |  | Ja | 12 Monate |  |  |  | Firma Ebeling | FALSE | FALSE
14 | Druckminderer | 2006-04-05 | Werkstatt | 30800 | Konrad | 0200002 | 2002 | 2002-03-11 | Konrad | TRUE | 2004-04-05 | Pflege / Aerzte | b1 |  | 2002-03-11 |  |  |  |  | TRUE |  | 2006-01-11 | Klasse 2b | Nein |  | A.Abderhalden |  | Ja | 48 Monate | 24 Monate | kein | Werkstatt | Konrad | FALSE | FALSE
15 | Druckminderer | 2006-04-05 | Werkstatt | 30800 | Konrad | 0200024 | 2002 | 2002-03-11 | Konrad | TRUE | 2004-04-05 | Pflege / Aerzte | b2 |  | 2002-03-13 |  |  |  |  | TRUE |  | 2006-01-11 | Klasse 2b | Nein |  | A.Abderhalden |  | Ja | 48 Monate | 24 Monate | kein | Werkstatt | Konrad | FALSE | FALSE
16 | Druckminderer | 2006-04-05 | Werkstatt | 30800 | Konrad | 0200017 | 2002 | 2002-03-11 | Konrad | TRUE | 2004-04-05 | Pflege / Aerzte | b3 |  | 2002-03-14 |  |  |  |  | TRUE |  | 2006-01-11 | Klasse 2b | Nein |  | A.Abderhalden |  | Ja | 48 Monate | 24 Monate | kein | Werkstatt | Konrad | FALSE | FALSE
17 | Druckminderer | 2006-04-05 | Werkstatt | 30800 | Konrad | 0200011 | 2002 | 2002-03-11 | Konrad | TRUE | 2004-04-05 | Pflege / Aerzte | c1 |  | 2002-03-14 |  |  |  |  | TRUE |  | 2006-01-11 | Klasse 2b | Nein |  | A.Abderhalden |  | Ja | 48 Monate | 24 Monate | kein | Werkstatt | Konrad | FALSE | FALSE
18 | Druckminderer | 2006-04-05 | Werkstatt | 30800 | Konrad | 0200025 | 2002 | 2002-03-11 | Konrad | TRUE | 2004-04-05 | c2 | c2 |  | 2002-03-15 |  |  |  |  | TRUE |  | 2006-01-10 | Klasse 2b | Nein |  | A.Abderhalden |  | Ja | 48 Monate | 24 Monate | kein | Werkstatt | Konrad | FALSE | FALSE
19 | Druckminderer | 2006-04-05 | Werkstatt | 30800 | Konrad | 0200009 | 2002 | 2002-03-11 | Konrad | TRUE | 2004-04-05 | c3 / d3 Pflege / Aerzte | c3 / d3 |  | 2002-03-15 |  |  |  |  | TRUE |  | 2006-01-10 | Klasse 2b | Nein |  | A.Abderhalden |  | Ja | 48 Monate | 24 Monate | kein | Werkstatt | Konrad | FALSE | FALSE
20 | Druckminderer | 2006-04-05 | Werkstatt | 30800 | Konrad | 0200134 | 2002 | 2002-03-11 | Konrad | TRUE | 2004-04-05 | Pflege / Aerzte | D | e4 | 2002-03-15 |  |  |  |  | TRUE |  | 2006-01-10 | Klasse 2b | Nein |  | A.Abderhalden |  | Ja | 48 Monate | 24 Monate | kein | Werkstatt | Konrad | FALSE | FALSE
21 | Druckminderer | 2006-04-05 | Werkstatt | 30800 | Konrad | 0200149 | 2002 | 2002-03-11 | Konrad | TRUE | 2004-04-05 | Pflege / Aerzte | d1 |  | 2002-03-15 |  |  |  |  | TRUE |  | 2006-01-10 | Klasse 2b | Nein |  | A.Abderhalden |  | Ja | 48 Monate | 24 Monate | kein | Werkstatt | Konrad | FALSE | FALSE
22 | Druckminderer | 2006-04-05 | Werkstatt | 30800 | Konrad | 0200131 | 2002 | 2002-03-11 | Konrad | TRUE | 2004-04-05 | Pflege / Aerzte | f2 |  | 2002-03-18 |  |  |  |  | TRUE |  | 2006-01-10 | Klasse 2b | Nein |  | A.Abderhalden |  | Ja | 48 Monate | 24 Monate | kein | Werkstatt | Konrad | FALSE | FALSE
23 | Druckminderer | 2006-04-05 | Werkstatt | 30800 | Konrad | 0200023 | 2002 | 2002-03-11 | Konrad | TRUE | 2004-04-05 | f3/ g3 Pflege / Aerzte | f3 / g3 |  | 2002-03-18 |  |  |  |  | TRUE |  | 2006-01-10 | Klasse 2b | Nein |  | A.Abderhalden |  | Ja | 48 Monate | 24 Monate | kein | Werkstatt | Konrad | FALSE | FALSE
24 | Druckminderer | 2006-04-05 | Werkstatt | 30800 | Konrad | 0200007 | 2002 | 2002-03-11 | Konrad | TRUE | 2004-04-05 | Pflege / Aerzte | g1 |  | 2002-03-18 |  |  |  |  | TRUE |  | 2005-01-10 | Klasse 2b | Nein |  | A.Abderhalden |  | Ja | 48 Monate | 24 Monate | kein | Werkstatt | Konrad | FALSE | FALSE
25 | Druckminderer | 2006-04-05 | Werkstatt | 30800 | Konrad | 0200014 | 2002 | 2002-03-11 | Konrad | TRUE | 2004-04-05 | g2/ h2 Pflege / Aerzte | g2/ h2 |  | 2002-03-18 |  |  |  |  | TRUE |  | 2006-01-10 | Klasse 2b | Nein |  | A.Abderhalden |  | Ja | 48 Monate | 24 Monate | kein | Werkstatt | Konrad | FALSE | FALSE
26 | Druckminderer | 2006-04-05 | Werkstatt | 30800 | Konrad | 0100920 | 2002 | 2002-03-11 | Konrad | TRUE | 2004-04-05 | Pflege / Aerzte | Dependance |  | 2002-03-19 |  |  |  |  | TRUE |  | 2005-06-10 | Klasse 2b | Nein |  | A.Abderhalden |  | Ja | 48 Monate | 24 Monate | kein | Werkstatt | Konrad | FALSE | FALSE
27 | Druckminderer | 2006-04-05 | Werkstatt | 30800 | Konrad | 01011677 | 2002 | 2002-03-11 | Konrad | TRUE | 2004-04-05 | h3/h4 Pflege/ Aerzte | rzq h4 |  | 2002-03-20 |  |  |  |  | TRUE |  | 2006-01-10 | Klasse 2b | Nein |  | A.Abderhalden |  | Ja | 48 Monate | 24 Monate | kein | Werkstatt | Konrad | FALSE | FALSE
328 | Druckminderer | 2006-04-02 | Werkstatt | 30800 | Konrad | 0101113 | 2002 | 2002-03-11 | Konrad | TRUE | 2004-04-05 | Pflege / Aerzte | h1 |  | 2002-03-21 |  |  |  |  | TRUE |  | 2005-08-10 | Klasse 2b | Nein |  | A.Abderhalden |  | Ja | 48 Monate | 24 Monate | kein | Werkstatt | Konrad | FALSE | FALSE
405 | O2 Wandentnahme | 2006-04-02 | rzq Stationsleitung h3 | 30800 | Konrad | 0200019 | 2002 | 2002-03-11 | Konrad | TRUE | 2004-04-05 | Internistischer Dienst | uh Patientenrest. |  | 2002-03-27 |  |  |  |  | TRUE |  | 2006-01-10 | Klasse 2b | Nein |  | A.Abderhalden |  | Ja | 48 Monate | 24 Monate | kein | Werkstatt | Konrad | FALSE | FALSE
301 | Quecksilber Thermometer | 2006-03-10 | Apotheke | 30800 | Konrad | 0200135 | 2002 | 2002-03-11 | Konrad | TRUE | 2004-04-05 | Internistischer Dienst | Z 0 | Kleineingr. Raum | 2002-03-27 |  |  |  |  | TRUE |  | 2006-02-10 | Klasse 2b | Nein |  | A.Abderhalden |  | Ja | 48 Monate | 24 Monate | kein | Werkstatt | Konrad | FALSE | FALSE
174 | Druckminderer | 2006-03-04 | Werkstatt | 30800 | Konrad | 0101112 | 2002 | 2002-03-11 | Konrad | TRUE | 2004-04-05 | Internistischer Dienst | Internistische Praxis |  | 2002-03-27 |  |  |  |  | TRUE |  | 2005-08-10 | Klasse 2b | Nein |  | A.Abderhalden |  | Ja | 48 Monate | 24 Monate | kein | Werkstatt | Konrad | FALSE | FALSE
520 | Druckminderer | 2006-01-18 | Werkstatt | 30800 | Konrad | 0101681 | 2002 | 2002-03-11 | Konrad | TRUE | 2004-04-05 | Forschung | Forschungsambulat. | H0 Zi. 021 | 2002-03-27 |  |  |  |  | TRUE |  | 2006-01-10 | Klasse 2b | Nein |  | A.Abderhalden |  | Ja | 48 Monate | 24 Monate | kein | Werkstatt | Konrad | FALSE | FALSE
506 | 24h Blutdruckmessapparat | 2005-11-10 | Leitung Internistischer Dienst | 30800 | Konrad | 0101108 | 2002 | 2002-04-23 | Konrad | TRUE | 2004-04-05 | Pflege / Aerzte | h2 |  | 2002-04-23 |  |  |  |  | TRUE |  | 2005-08-10 | Klasse 2b | Nein |  | A.Abderhalden |  | Ja | 48 Monate | 24 Monate | kein | Werkstatt | Konrad | FALSE | FALSE
502 | Personenwaage | 2005-09-23 | Stationsleitung d2 | Impuls-1 Vario | MaxMedic | 1877403 | 002328 | 2002-11-12 | MaxMedic | TRUE | 2003-11-24 | Pflege | b2 | 115 | 2002-11-12 |  |  |  |  | FALSE |  |  | Klasse 1 | Nein |  | C.Christen |  | Ja |  | 6 Monate | kein | Werkstatt |  | TRUE | FALSE
501 | Stuhlwaage | 2005-09-21 | Stationsleitung h3 | Impuls-1 Vario | MaxMedic | 1877401 | 002329 | 2002-11-12 | MaxMedic | TRUE | 2003-11-24 | Pflege | b3 | 211 | 2002-11-12 |  |  |  |  | FALSE |  |  | Klasse 1 | Nein |  | C.Christen |  | Ja |  | 6 Monate | kein | Werkstatt |  | TRUE | FALSE
500 | Blutdruckmessapparat | 2005-09-20 | Leitung Apotheke | Impuls-1 Vario | MaxMedic | 1877396 | 002330 | 2002-11-12 | MaxMedic | TRUE | 2003-11-24 | c1 | c1 | 016 | 2002-11-12 |  |  |  |  | FALSE |  |  | Klasse 1 | Nein |  | C.Christen |  | Ja |  | 6 Monate | kein | Werkstatt |  | TRUE | FALSE
499 | Verbandswagen | 2005-08-24 | Leitung Internistischer Dienst | Impuls-1 Vario | MaxMedic | 1877405 | 002331 | 2002-11-12 | MaxMedic | TRUE | 2003-11-24 | c3/d3 | c3/d3 | 211 | 2002-11-12 |  |  |  |  | FALSE |  |  | Klasse 1 | Nein |  | C.Christen |  | Ja |  | 6 Monate | kein | Werkstatt |  | TRUE | FALSE
90 | Alkoholmessgerät | 2005-08-14 | Bereichsleitung Pflege | Impuls-1 Vario | MaxMedic | 1877402 | 002332 | 2002-11-12 | MaxMedic | TRUE | 2003-11-24 | d1 | d1 | d11 01 | 2002-11-12 |  |  |  |  | FALSE |  |  | Klasse 1 | Nein |  | C.Christen |  | Ja |  | 6 Monate | kein | Werkstatt |  | TRUE | FALSE
75 | Druckminderer | 2005-08-13 | Werkstatt | Impuls-1 Vario | MaxMedic | 1877406 | 002333 | 2002-11-12 | MaxMedic | TRUE | 2003-11-24 | d2 | d2 | d2 19 | 2002-11-12 |  |  |  |  | FALSE |  |  | Klasse 1 | Nein |  | C.Christen |  | Ja |  | 6 Monate | kein | Werkstatt |  | TRUE | FALSE
83 | Alkoholmessgerät | 2005-07-19 | Bereichsleitung Pflege | Impuls-1 Vario | MaxMedic | 1877400 | 002334 | 2002-11-12 | MaxMedic | TRUE | 2003-11-24 | b1 | b1 | 015 | 2002-11-12 |  |  |  |  | FALSE |  |  | Klasse 1 | Nein |  | C.Christen |  | Ja |  | 6 Monate | kein | Werkstatt |  | TRUE | FALSE
517 | Elektrophysologisches Gerät | 2005-06-20 | Leitung Katastrophen- und Wehrpsychiatrie | Impuls-1 Vario | MaxMedic | 1877404 | 002335 | 2002-11-12 | MaxMedic | TRUE | 2003-11-24 | f2 | f2 | f2 63 | 2002-11-12 |  |  |  |  | FALSE |  |  | Klasse 1 | Nein |  | C.Christen |  | Ja |  | 6 Monate | kein | Werkstatt |  | TRUE | FALSE
505 | Alkoholmessgerät | 2005-06-15 | Stationsleitung | Impuls-1 Vario | MaxMedic | 1877407 | 002343 | 2002-11-12 | MaxMedic | TRUE | 2003-11-24 | f3 | f3 | f3 67 | 2002-11-12 |  |  |  |  | FALSE |  |  | Klasse 1 | Nein |  | C.Christen |  | Ja |  | 6 Monate | kein | Werkstatt |  | TRUE | FALSE
73 | Druckminderer | 2005-06-11 | Werkstatt | Impuls-1 Vario | MaxMedic | 1877397 | 002344 | 2002-11-12 | MaxMedic | TRUE | 2003-11-24 | g1 | g1 | g1 64 | 2002-11-12 |  |  |  |  | FALSE |  |  | Klasse 1 | Nein |  | C.Christen |  | Ja |  | 6 Monate | kein | Werkstatt |  | TRUE | FALSE
491 | Nachtstuhl | 2005-06-10 | Oberpflege | Impuls-1 Vario | MaxMedic | 1877398 | 002345 | 2002-11-12 | MaxMedic | TRUE | 2003-11-24 | g3 | g3 | g3 66 | 2002-11-12 |  |  |  |  | FALSE |  |  | Klasse 1 | Nein |  | C.Christen |  | Ja |  | 6 Monate | kein | Werkstatt |  | TRUE | FALSE
492 | Nachtstuhl | 2005-06-10 | Oberpflege | Impuls-1 Vario | MaxMedic | 1877399 | 002346 | 2002-11-12 | MaxMedic | TRUE | 2003-11-24 | Empfang | Empfang | Mc1 10 | 2002-11-12 |  |  |  |  | FALSE |  |  | Klasse 1 | Nein |  | C.Christen |  | Ja |  | 6 Monate | kein | Werkstatt |  | TRUE | FALSE
487 | Rollator | 2005-06-08 | Oberpflege | Impuls-2 Basismodel | MaxMedic | 1877488 | 002336 | 2002-11-12 | MaxMedic | TRUE | 2003-11-24 | Magazin | Magazin | E 346 | 2002-11-12 |  |  |  |  | FALSE |  |  | Klasse 1 | Nein |  | C.Christen |  | Ja |  | 6 Monate | kein | Werkstatt |  | TRUE | FALSE
72 | Druckminderer | 2005-05-05 | Werkstatt | Impuls-2 Basismodel | MaxMedic | 1877489 | 002337 | 2002-11-12 | MaxMedic | TRUE | 2003-11-24 | Magazin | Magazin | E 346 | 2002-11-12 |  |  |  |  | FALSE |  |  | Klasse 1 | Nein |  | C.Christen |  | Ja |  | 6 Monate | kein | Werkstatt |  | TRUE | FALSE
407 | Badelift | 2005-04-08 | rzq Stationsleitung h3+h4 | Impuls-XX Basismodel | MaxMedic | 1877467 | 002347 | 2002-11-12 | MaxMedic | TRUE | 2003-11-24 | Magazin | Magazin | E 346 | 2002-11-12 |  |  |  |  | FALSE |  |  | Klasse 1 | Nein |  | C.Christen |  | Ja |  | 6 Monate | kein | Werkstatt |  | TRUE | FALSE
317 | Rollstuhl | 2005-03-23 | rzq Stationsleitug h4 | 30800 | Konrad | 9901119 | 2003 | 2003-03-01 | Konrad | TRUE |  | b1 | b1 | Gang Kasten Sauerstoff | 2003-02-25 |  |  |  |  | TRUE |  | 2007-03-01 | Klasse 2b | Nein |  | A.Abderhalden |  | Ja | 48 Monate | 24 Monate | kein | Werkstatt | Konrad | FALSE | FALSE
522 | Notfallkoffer | 2005-03-22 | Letung KIZ | 30800 | Konrad | 0201149 | 2003 | 2003-03-01 | Konrad | TRUE |  | b2 | b2 | Gang Kasten Sauerstoff | 2003-02-25 |  |  |  |  | TRUE |  | 2007-03-01 | Klasse 2b | Nein |  | A.Abderhalden |  | Ja | 48 Monate | 24 Monate | kein | Werkstatt | Konrad | FALSE | FALSE
364 | Ultraschallgerät | 2005-03-15 | Leitung Physiotherapie g11 | 30800 | Konrad | 0200829 | 2003 | 2003-03-01 | Konrad | TRUE |  | b3 | b3 | Gang Kasten Sauerstoff | 2003-02-25 |  |  |  |  | TRUE |  | 2007-03-01 | Klasse 2b | Nein |  | A.Abderhalden |  | Ja | 48 Monate | 24 Monate | kein | Werkstatt | Konrad | FALSE | FALSE
365 | Elektrotherapiegerät | 2005-03-15 | Leitung Physiotherapie g11 | 30800 | Konrad | 0200828 | 2003 | 2003-03-01 | Konrad | TRUE |  | c1 | c1 |  | 2003-02-25 |  |  |  |  | TRUE |  | 2007-03-01 | Klasse 2b | Nein |  | A.Abderhalden |  | Ja | 48 Monate | 24 Monate | kein | Werkstatt | Konrad | FALSE | FALSE
366 | Elektrotherapiegerät, Ultraschall/ Laser | 2005-03-15 | Leitung Physiotherapie f11 | 30800 | Konrad | 0201194 | 2003 | 2003-03-01 | Konrad | TRUE |  | c2/d2 | c2/d2 | Kasten 111 | 2003-02-25 |  |  |  |  | TRUE |  | 2007-03-01 | Klasse 2b | Nein |  | A.Abderhalden |  | Ja | 48 Monate | 24 Monate | kein | Werkstatt | Konrad | FALSE | FALSE
361 | TENS-Gerät | 2005-03-12 | Leitung rzq Physiotherapie | 30800 | Konrad | 0201166 | 2003 | 2003-03-01 | Konrad | TRUE |  | c3/d3 | c3/d3 | Kasten Korridor | 2003-02-25 |  |  |  |  | TRUE |  | 2007-03-01 | Klasse 2b | Nein |  | A.Abderhalden |  | Ja | 48 Monate | 24 Monate | kein | Werkstatt | Konrad | FALSE | FALSE
340 | Ultraschallvernebler | 2005-03-11 | Leitung Pflegedienst, Top-Material | 30800 | Konrad | 0201211 | 2003 | 2003-03-01 | Konrad | TRUE |  | d1 | d1 | d1 11 | 2003-02-25 |  |  |  |  | TRUE |  | 2007-03-01 | Klasse 2b | Nein |  | A.Abderhalden |  | Ja | 48 Monate | 24 Monate | kein | Werkstatt | Konrad | FALSE | FALSE
279 | Mikroskop | 2005-03-10 | Leitung Internistischer Dienst | 30800 | Konrad | 0200817 | 2003 | 2003-03-01 | Konrad | TRUE |  | Lager h11105 | uh | uh | 2003-02-25 |  |  |  |  | TRUE |  | 2007-03-01 | Klasse 2b | Nein |  | A.Abderhalden |  | Ja | 48 Monate | 24 Monate | kein | Werkstatt | Konrad | FALSE | FALSE
282 | Nachtstuhl | 2005-03-10 | Stationsleitung c1 | 30800 | Konrad | 0201200 | 2003 | 2003-03-01 | Konrad | TRUE |  | e1 | e1 | e4 Garderobe | 2003-02-25 |  |  |  |  | TRUE |  | 2007-03-01 | Klasse 2b | Nein |  | A.Abderhalden |  | Ja | 48 Monate | 24 Monate | kein | Werkstatt | Konrad | FALSE | FALSE
283 | Nachtstuhl | 2005-03-10 | Stationsleitung f2 | 30800 | Konrad | 0201207 | 2003 | 2003-03-01 | Konrad | TRUE |  | Internistischer Dienst | uh | uh | 2003-02-25 |  |  |  |  | TRUE |  | 2007-03-01 | Klasse 2b | Nein |  | A.Abderhalden |  | Ja | 48 Monate | 24 Monate | kein | Werkstatt | Konrad | FALSE | FALSE
284 | Nachtstuhl | 2005-03-10 | rzq Stationsleitung h3 | 30800 | Konrad | 0200814 | 2003 | 2003-03-01 | Konrad | TRUE |  | g1 | g1 | g1 64 | 2003-02-25 |  |  |  |  | TRUE |  | 2007-03-01 | Klasse 2b | Nein |  | A.Abderhalden | 150 | Ja | 48 Monate | 24 Monate | kein | Werkstatt | Konrad | FALSE | FALSE
285 | Nachtstuhl | 2005-03-10 | rzq Stationsleitung h3 | 30800 | Konrad | 0201208 | 2003 | 2003-03-01 | Konrad | TRUE |  | g2 | g2 | g2 21 | 2003-02-25 |  |  |  |  | TRUE |  | 2007-03-01 | Klasse 2b | Nein |  | A.Abderhalden |  | Ja | 48 Monate | 24 Monate | kein | Werkstatt | Konrad | FALSE | FALSE
286 | Nachtstuhl | 2005-03-10 | rzq Stationsleitung h3 | SL medizinal | Supoil | 1119 | 2003 | 2003-03-01 | Supoil | TRUE |  | b1 | b1 | Gang Kasten Sauerstoff | 2003-02-25 |  |  |  |  | FALSE |  |  | Klasse 1 | Nein |  | C.Christen |  | Nein |  | 24 Monate | kein | Werkstatt |  | FALSE | FALSE
287 | Nachtstuhl | 2005-03-10 | rzq Stationsleitung h4 | SL medizinal | Supoil | 1149 | 2003 | 2003-03-01 | Supoil | TRUE |  | b2 | b2 | Gang Kasten Sauerstoff | 2003-02-25 |  |  |  |  | FALSE |  |  | Klasse 1 | Nein |  | C.Christen |  | Nein |  | 24 Monate | kein | Werkstatt |  | FALSE | FALSE
292 | Otoskop | 2005-03-10 | rzq Stationsleitung h2 | SL medizinal | Supoil | 0829 | 2003 | 2003-03-01 | Supoil | TRUE |  | b3 | b3 | Gang Kasten Sauerstoff | 2003-02-25 |  |  |  |  | FALSE |  |  | Klasse 1 | Nein |  | C.Christen |  | Nein |  | 24 Monate | kein | Werkstatt |  | FALSE | FALSE
294 | Patientenliege | 2005-03-10 | Stationsleitung c1 | SL medizinal | Supoil | 0828 | 2003 | 2003-03-01 | Supoil | TRUE |  | c1 | c1, prov. f1 | Kasten Eingang E 042 | 2003-02-25 |  |  |  |  | FALSE |  |  | Klasse 1 | Nein |  | C.Christen |  | Nein |  | 24 Monate | kein | Werkstatt |  | FALSE | FALSE
296 | Personen-Standwaage | 2005-03-10 | Stationsleitung b1 | SL medizinal | Supoil | 1194 | 2003 | 2003-03-01 | Supoil | TRUE |  | c2/d2 | c2/d2 | Kasten 111 | 2003-02-25 |  |  |  |  | FALSE |  |  | Klasse 1 | Nein |  | C.Christen |  | Nein |  | 24 Monate | kein | Werkstatt |  | FALSE | FALSE
302 | Reanimationspuppe | 2005-03-10 | Leitung Internistischer Dienst | SL medizinal | Supoil | 1166 | 2003 | 2003-03-01 | Supoil | TRUE |  | c3/d3 | c3/d3 | Kasten Korridor | 2003-02-25 |  |  |  |  | FALSE |  |  | Klasse 1 | Nein |  | C.Christen |  | Nein |  | 24 Monate | kein | Werkstatt |  | FALSE | FALSE
162 | Blutdruck-Monitor | 2005-03-05 | Leitung Internistischer Dienst | SL medizinal | Supoil | 1211 | 2003 | 2003-03-01 | Supoil | TRUE |  | d1 | d1 | d1 11 | 2003-02-25 |  |  |  |  | FALSE |  |  | Klasse 1 | Nein |  | C.Christen |  | Nein |  | 24 Monate | kein | Werkstatt |  | FALSE | FALSE
189 | Infusionsständer | 2005-03-05 | Stationsleitung b2 | SL medizinal | Supoil | 0817 | 2003 | 2003-03-01 | Supoil | TRUE |  | Internistischer Dienst |  |  | 2003-02-25 |  |  |  |  | FALSE |  |  | Klasse 1 | Nein |  | C.Christen |  | Nein |  | 24 Monate | kein | Werkstatt |  | FALSE | FALSE
190 | Infusionsständer | 2005-03-05 | rzq Stationsleitung h3 | SL medizinal | Supoil | 1200 | 2003 | 2003-03-01 | Supoil | TRUE |  | e1 | e1 | e4 Garderobe | 2003-02-25 |  |  |  |  | FALSE |  |  | Klasse 1 | Nein |  | C.Christen |  | Nein |  | 24 Monate | kein | Werkstatt |  | FALSE | FALSE
193 | Infusionsständer | 2005-03-05 | Stationsleitung b1 | SL medizinal | Supoil | 1207 | 2003 | 2003-03-01 | Supoil | TRUE |  | Z Kleiner Eingriffsraum | G | h11 05 | 2003-02-25 |  |  |  |  | FALSE |  |  | Klasse 1 | Nein |  | C.Christen |  | Nein |  | 24 Monate | kein | Werkstatt |  | FALSE | FALSE
195 | Kolposkop | 2005-03-05 | Leitung Internistischer Dienst | SL medizinal | Supoil | 0814 | 2003 | 2003-03-01 | Supoil | TRUE |  | g1 | g1 | g1 64 | 2003-02-25 |  |  |  |  | FALSE |  |  | Klasse 1 | Nein |  | C.Christen |  | Nein |  | 24 Monate | kein | Werkstatt |  | FALSE | FALSE
148 | Anästhesie-Ueberw.gerät | 2005-03-04 | Leitung Internistischer Dienst | SL medizinal | Supoil | 1208 | 2003 | 2003-03-01 | Supoil | TRUE |  | g2 | g2 | g2 21 | 2003-02-25 |  |  |  |  | FALSE |  |  | Klasse 1 | Nein |  | C.Christen |  | Nein |  | 24 Monate | kein | Werkstatt |  | FALSE | FALSE
150 | Badelift | 2005-03-04 | Leitung Pflegedienst, Top Material | 30800 | Konrad | 9801415 | 2003 | 2003-03-01 | Konrad | TRUE |  | f2 | f2 | f2 33 | 2003-02-26 |  |  |  |  | TRUE |  | 2007-03-01 | Klasse 2b | Nein |  | A.Abderhalden |  | Ja | 48 Monate | 24 Monate | kein | Werkstatt | Konrad | FALSE | FALSE
151 | Badelift | 2005-03-04 | rzq Stationsleitung h3 | 30800 | Konrad | 0201201 | 2003 | 2003-03-01 | Konrad | TRUE |  | g3/f3 | f3 |  | 2003-04-26 |  |  |  |  | TRUE |  | 2007-03-01 | Klasse 2b | Nein |  | A.Abderhalden |  | Ja | 48 Monate | 24 Monate | kein | Werkstatt | Konrad | FALSE | FALSE
152 | Badelift | 2005-03-04 | Stationsleitung h1 | SL medizinal | Supoil | 1415 | 2003 | 2003-03-01 | Supoil | TRUE |  | f2 | f2 | f2 33 | 2003-02-26 |  |  |  |  | FALSE |  |  | Klasse 1 | Nein |  | C.Christen |  | Nein |  | 24 Monate | kein | Werkstatt |  | FALSE | FALSE
159 | Blutdruckmessgerät | 2005-03-04 | Leitung Internistischer Dienst | SL medizinal | Supoil | 0050 | 2003 | 2003-03-01 | Supoil | TRUE |  | g3/f3 | g3/f3 | Gang gegenüber f3 41 | 2003-02-26 |  |  |  |  | FALSE |  |  | Klasse 1 | Nein |  | C.Christen |  | Nein |  | 24 Monate | kein | Werkstatt |  | FALSE | FALSE
160 | 24h Blutdruckmessapparat | 2005-03-04 | Leitung Internistischer Dienst | 30800 | Konrad | 0200825 |  |  | Konrad | TRUE |  |  | Res. Werkst. |  | 2003-05-05 |  |  |  |  | TRUE |  | 2006-06-05 | Klasse 2b | Nein |  | A.Abderhalden |  | Ja | 48 Monate | 24 Monate | kein | Werkstatt | Konrad | FALSE | FALSE
169 | Defibrillator | 2005-03-04 | Leitung Internistischer Dienst | 30800 | Konrad | 0201336 |  | 2003-06-11 | Konrad | TRUE |  | Internistischer-Dienst | Mc1 Aufnahmezimmer | Mc114 | 2003-06-11 |  |  |  |  | TRUE |  | 2006-08-10 | Klasse 2b | Nein |  | A.Abderhalden |  | Ja | 48 Monate | 24 Monate |  | Werkstatt | Konrad | FALSE | FALSE
170 | Defibrillator Ambulanz | 2005-03-04 | Leitung Internistischer Dienst | 92B | Gitterli | C8300048 |  | 2003-06-12 | Gitterli Medizintechnik AG | TRUE | 2004-04-26 | Physiotherapie | f11 | 044 | 2003-06-13 |  |  |  |  | TRUE |  | 2005-07-10 | Klasse 2a | Nein |  | Ja |  | Ja | 24 Monate | 6 Monate | Bügel verchromt | Werkstatt | Gitterli AG | TRUE | FALSE
178 | BD/P Messgerät | 2005-03-04 | Stationsleitung g3 | 30800 | Konrad | 0201176 |  | 2003-08-13 | Konrad | TRUE |  | Internistischer Dienst | uh Patienten Rest. | Büro Pat.Rest. | 2003-08-13 |  |  |  |  | TRUE |  | 2006-07-10 | Klasse 2b | Nein |  | A.Abderhalden |  | Ja | 48 Monate | 24 Monate |  | Werkstatt | Konrad | FALSE | FALSE
43 | Druckminderer | 2005-03-01 | Werkstatt | LA 780 000 | Peterli GmbH | 781 903 30097 | kein | 2003-09-10 | Stäubli AG Horgen | TRUE |  | h4 Pflege und Arzt | rzq h4 | Schrank im Gang h4 | 2003-09-09 |  |  |  |  | TRUE |  | 2006-09-10 | Klasse 2a | Nein |  | A.Abderhalden |  | Ja | 36 Monate | 12 Monate | Ladekabel | Werkstatt | Stäubli AG | FALSE | FALSE
44 | Druckminderer | 2005-03-01 | Werkstatt | LA 780 000 | Peterli GmbH | 781 702 19374 | 02245 | 2003-05-24 | Stäubli AG Horgen | TRUE |  | Internistischer Dienst | uh Patientenrest. | Büro Patientenrest. | 2003-09-09 |  |  |  |  | TRUE |  | 2006-05-24 | Klasse 2a | Nein |  | A.Abderhalden |  | Ja | 36 Monate | 12 Monate | Ladekabel | Werkstatt | Stäubli AG | FALSE | FALSE
45 | Druckminderer | 2005-03-01 | Werkstatt | LA 780 000 | Peterli GmbH | 781 702 19371 | 02243 | 2003-05-24 | Stäubli AG Horgen | TRUE |  | Internistischer Dienst | uh | uh1 | 2003-09-09 |  |  |  |  | TRUE |  | 2006-05-24 | Klasse 2a | Nein |  | A.Abderhalden |  | Ja | 36 Monate | 12 Monate | Ladekabel | Werkstatt | Stäubli AG | FALSE | FALSE
46 | Druckminderer | 2005-03-01 | Werkstatt | LA 780 000 | Peterli GmbH | 781 702 19372 | 02244 | 2003-05-24 | Stäubli AG Horgen | TRUE |  | Internistischer Dienst | MB 013 Aufnahmezimmer | 014 | 2003-09-09 |  |  |  |  | TRUE |  | 2006-05-24 | Klasse 2a | Nein |  | A.Abderhalden |  | Ja | 36 Monate | 12 Monate | Ladekabel | Werkstatt | Stäubli AG | FALSE | FALSE
47 | Druckminderer | 2005-03-01 | Werkstatt | LA 780 000 | Peterli GmbH | 781 702 19373 | 02246 | 2003-05-24 | Stäubli AG Horgen | TRUE |  | Pflege | Dependance PUK 26 | h2 Gr.09 im Kasten | 2003-09-09 |  |  |  |  | TRUE |  | 2006-05-24 | Klasse 2a | Nein |  | A.Abderhalden |  | Ja | 36 Monate | 12 Monate | Ladekabel | Werkstatt | Stäubli AG | FALSE | FALSE
48 | Druckminderer | 2005-03-01 | Werkstatt | Wandentnahmeventile | HospiTech | BZ 502 |  | 1998-01-01 | HospiTech | TRUE |  | Pflege | h1 / h2 | Stationen | 2003-11-17 |  |  |  |  | TRUE |  | 2007-12-10 | Klasse 2b | Nein |  | A.Abderhalden | 0 | Ja | 72 Monate | 12 Monate |  | Werkstatt | HospiTech | FALSE | FALSE
49 | Druckminderer | 2005-03-01 | Werkstatt | lion alcometer 500 | MediSuisse | 1630- A 391 |  | 2003-05-10 | MediSuisse | TRUE |  | Pflege | h1 | 005 | 2003-11-17 |  |  |  |  | FALSE |  |  | Klasse 1 | Nein |  | Kein | 0 | Ja |  | 6 Monate | Etui | Labor PUK |  | TRUE | FALSE
50 | Druckminderer | 2005-03-01 | Werkstatt | lion alcometer 500 | MediSuisse | 1277- A 391 | 003269 | 2003-05-10 | MediSuisse | TRUE | 2005-01-19 | Pflege | c2 | 104 | 2003-11-17 |  |  |  |  | TRUE | 2005-04-07 | 2005-10-07 | Klasse 1 | Nein |  | Kein | 0 | Ja | 6 Monate | 6 Monate | Etui | Labor PUK | Labtec | TRUE | FALSE
51 | Druckminderer | 2005-03-01 | Werkstatt | lion alcometer 500 | MediSuisse | 1636- A 391 |  | 2003-05-10 | MediSuisse | TRUE |  | Pflege | c3 | 203 | 2003-11-17 |  |  |  |  | FALSE |  |  | Klasse 1 | Nein |  | Kein | 0 | Ja |  | 6 Monate | Etui | Labor PUK |  | TRUE | FALSE
52 | Druckminderer | 2005-03-01 | Werkstatt | lion alcometer 500 | MediSuisse | 1631- A 391 |  | 2003-05-10 | MediSuisse | TRUE |  | Pflege | g1 | 32 | 2003-11-18 |  |  |  |  | FALSE |  |  | Klasse 1 | Nein |  | Kein | 0 | Ja |  | 6 Monate | Etui | Labor PUK |  | TRUE | FALSE
53 | Druckminderer | 2005-03-01 | Werkstatt | lion alcometer 500 | MediSuisse | 1643- A 391 |  | 2003-05-10 | Labtec Services | TRUE |  | Pflege | g2 | 32 | 2003-11-18 |  |  |  |  | FALSE | 2005-03-11 | 2005-09-01 | Klasse 1 | Nein |  | Kein | 0 | Ja | 6 Monate | 6 Monate | Etui | Labor PUK | Labtec Services | TRUE | FALSE
54 | Druckminderer | 2005-03-01 | Werkstatt | lion alcometer 500 | MediSuisse | 1635- A 391 |  | 2003-05-10 | MediSuisse | TRUE |  | Pflege | f3 | 32 | 2003-11-18 |  |  |  |  | FALSE |  |  | Klasse 1 | Nein |  | Kein | 0 | Ja |  | 6 Monate | Etui | Labor PUK |  | TRUE | FALSE
55 | Flaschenwagen | 2005-03-01 | Stationsleitung | lion alcometer 500 | MediSuisse | 1641- A 391 |  | 2003-05-10 | MediSuisse | TRUE |  | Pflege | Dependance | 20 | 2003-11-18 |  |  |  |  | FALSE |  |  | Klasse 1 | Nein |  | Kein | 0 | Ja |  | 6 Monate | Etui | Labor PUK |  | TRUE | FALSE
56 | Flaschenwagen | 2005-03-01 | Stationsleitung | lion alcometer 500 | MediSuisse | 1642- A 391 |  | 2003-05-10 | MediSuisse | TRUE | 2005-02-14 | Pflege | e1 | 1 | 2003-11-18 |  |  |  |  | FALSE | 2005-04-07 | 2005-10-07 | Klasse 1 | Nein |  | Kein | 0 | Ja | 6 Monate | 6 Monate | Etui | Labor PUK | Labtec | TRUE | FALSE
57 | Flaschenwagen | 2005-03-01 | Stationsleitung | BrainAmp 32 MR EEG | Invento | AMP0304157MR |  | 2003-12-05 | MES Medizinelektronik | FALSE |  | Sektor West | f4 | 40 | 2003-12-02 |  |  |  |  | TRUE |  | 2006-12-02 | Klasse 2a | Nein |  | A.Abderhalden | 0 | Ja | 36 Monate |  | gem. Liste |  | Brain Products | FALSE | FALSE
58 | Flaschenwagen | 2005-03-01 | Stationsleitung | Universal | Federer BME | 63 | 084080 |  | Federer BME | FALSE |  | Station g3 | g3 | g3 66 | 2004-02-27 |  |  |  |  | TRUE |  | 2006-02-27 | Klasse 2a | Nein |  | Kein | 0 | Ja | 24 Monate |  | kein |  | Federer BME | TRUE | FALSE
59 | Flaschenwagen | 2005-03-01 | Stationsleitung | Universal | Federer BME | 333 | 087029 |  | Federer BME | FALSE |  | Station f2 | f2 | f2 33 | 2004-02-27 |  |  |  |  | TRUE |  | 2006-02-27 | Klasse 2a | Nein |  | Kein | 0 | Ja | 24 Monate |  | kein |  | Federer BME | TRUE | FALSE
60 | Flaschenwagen | 2005-03-01 | Stationsleitung | Universal | Federer BME | 772 | 090005 |  | Federer BME | FALSE |  | rzq h3 + h4 | Geräteraum rzq | rzq 406 | 2004-02-27 |  |  |  |  | TRUE |  | 2006-02-27 | Klasse 2a | Nein |  | Kein | 0 | Ja | 24 Monate |  | kein |  | Federer BME | TRUE | FALSE
61 | Flaschenwagen | 2005-03-01 | Stationsleitung | Universal | Federer BME | 777 | 090006 |  | Federer BME | FALSE |  | Station g2 | g2 | g2 21 | 2004-03-01 |  |  |  |  | TRUE |  | 2006-03-01 | Klasse 2a | Nein |  | Kein | 0 | Ja | 24 Monate |  | kein |  | Federer BME | TRUE | FALSE
62 | Flaschenwagen | 2005-03-01 | Leitung internistischer Dienst | Universal | Federer BME | 1112 | 091202 |  | Federer BME | FALSE |  | Station c2 | c2 | c2 11 | 2004-03-01 |  |  |  |  | TRUE |  | 2006-03-01 | Klasse 2a | Nein |  | Kein | 0 | Ja | 24 Monate |  | kein |  | Federer BME | TRUE | FALSE
63 | Flaschenwagen | 2005-03-01 | Stationsleitung | Universal | Federer BME | 1113 | 091203 |  | Federer BME | FALSE |  | Station b3 | b3 | Korridor gegenü. b3 217 | 2004-03-01 |  |  |  |  | TRUE |  | 2006-03-01 | Klasse 2a | Nein |  | Kein | 0 | Ja | 24 Monate |  | Kein |  | Federer BME | TRUE | FALSE
64 | Flaschenwagen | 2005-03-01 | Dr. Huber | Universal | Federer BME | 1647 | 091052 |  | Federer BME | FALSE |  | Internistischer Dienst | h11 | h11 05 | 2004-03-01 |  |  |  |  | TRUE |  | 2006-03-01 | Klasse 2a | Ja |  | Kein | 0 | Ja | 24 Monate |  | kein |  | Federer BME | TRUE | FALSE
65 | Flaschenwagen | 2005-03-01 | Stationsleitung | Universal | Federer BME | 1655 |  |  | Federer BME | FALSE |  | Station f3 | f3 | Korridor gegenü. f3 41 | 2004-03-01 |  |  |  |  | TRUE |  | 2006-03-01 | Klasse 2a | Ja |  | Kein | 0 | Ja | 24 Monate |  | kein |  | Federer BME | TRUE | FALSE
66 | Flaschenwagen | 2005-03-01 | Stationsleitung | LK 49 | CoolCc | 7597 | 073082 |  | Federer BME | FALSE |  | Station c1 | c1 | c1 11 | 2004-03-01 |  |  |  |  | TRUE |  | 2006-03-01 | Klasse 2a | Nein |  | Kein | 0 | Nein | 24 Monate |  | kein |  | Federer BME | FALSE | FALSE
67 | Druckminderer | 2005-03-01 | Werkstatt | LK 49 | CoolCc | 8640 | 077080 |  | Federer BME | FALSE |  | Station D | D | e4 | 2004-03-01 |  |  |  |  | TRUE |  | 2006-03-01 | Klasse 2a | Nein |  | Kein | 0 | Nein | 24 Monate |  | kein |  | Federer BME | FALSE | FALSE
69 | Druckminderer | 2005-03-01 | Werkstatt | LK 49 | CoolCc | 8824 | 077083 |  | Federer BME | FALSE |  | Station g1 | g1 |  | 2004-03-01 |  |  |  |  | TRUE |  | 2006-03-01 | Klasse 2a | Nein |  | Kein | 0 | Nein | 24 Monate |  | kein |  | Federer BME | FALSE | FALSE
70 | Flaschenwagen | 2005-03-01 | Stationsleitung | LK 49 | CoolCc | 8825 | 077082 |  | Federer BME | FALSE |  | Station b1 | b1 | Korridor | 2004-03-01 |  |  |  |  | TRUE |  | 2006-03-01 | Klasse 2a | Nein |  | Kein | 0 | Nein | 24 Monate |  | kein |  | Federer BME | FALSE | FALSE
71 | Flaschenwagen | 2005-03-01 | Stationsleitung | LK 49 | CoolCc | 8831 | 077084 |  | Federer BME | FALSE |  | Station b2 | b2 | Korridor | 2004-03-01 |  |  |  |  | TRUE |  | 2006-03-01 | Klasse 2a | Nein |  | Kein | 0 | Nein | 24 Monate |  | kein |  | Federer BME | FALSE | FALSE
371 | Wickelkocher | 2005-01-10 | Leitung Physiotherapie g11 | LK 49 | CoolCc | 8842 | 072050 |  | Federer BME | FALSE |  | Station c3 / d3 | c3 / d3 |  | 2004-03-01 |  |  |  |  | TRUE |  | 2006-03-01 | Klasse 2a | Nein |  | Kein | 0 | Nein | 24 Monate |  | kein |  | Federer BME | FALSE | FALSE
372 | Wickelkocher | 2005-01-10 | Leitung Physiotherapie g11 | Mod. G | Max Meier | 2350 |  |  | Federer BME | TRUE |  | Stationen | OP- Magazin | d11 01 | 2004-03-02 |  |  |  |  | TRUE |  |  | Klasse 2b | Nein |  | Kein | 0 | Ja |  | 6 Monate | kein | Werkstatt | Federer BME | TRUE | FALSE | d11 01
373 | Fangogerät mit Ofen | 2005-01-10 | Leitung Physiotherapie g11 | Mod. G | Max Meier | 3346 |  |  | Federer BME | TRUE |  | Stationen | OP- Magazin | d11 01 | 2004-03-02 |  |  |  |  | TRUE |  |  | Klasse 2b | Nein |  | Kein | 0 | Ja |  | 6 Monate | kein | Werkstatt | Federer BME | TRUE | FALSE | d11 01
374 | Zentrifuge | 2005-01-10 | Leitung Physiotherapie g11 | Aeroboy | Federer BME | 1143 | 000128 |  | Federer BME | FALSE |  | Stationen | OP- Magazin | d11 01 | 2004-03-02 |  |  |  |  | TRUE |  | 2006-03-02 | Klasse 2a | Nein |  | Kein | 0 | Ja | 24 Monate |  | kein |  | Federer BME | TRUE | FALSE
380 | Elektr. Trainingsvelo | 2005-01-10 | Leitung Physiotherapie g11 | Aeroboy | Federer BME | 1845 | 098245 |  | Federer BME | FALSE |  | Stationen | OP- Magazin | d11 01 | 2004-03-02 |  |  |  |  | TRUE |  | 2006-03-02 | Klasse 2a | Nein |  | Kein | 0 | Ja | 24 Monate |  | Kein |  | Federer BME | TRUE | FALSE
81 | Medizinalgassytem | 2004-12-10 | Stationsleitung | Aeroboy | Federer BME | 1833 | 098246 |  | Federer BME | FALSE |  | Stationen | OP- Magazin | d11 01 | 2004-03-02 |  |  |  |  | TRUE |  | 2006-03-02 | Klasse 2a | Nein |  | Kein | 0 | Ja | 24 Monate |  | kein |  | Federer BME | FALSE | FALSE
333 | Untersuchungsliege | 2004-12-10 | Leitung Ambi West | Aeroboy | Federer BME | 1247 | 090003 |  | Federer BME | FALSE |  | Station g2 | g2 | g2 32 | 2004-03-02 |  |  |  |  | TRUE |  | 2006-03-02 | Klasse 2a | Nein |  | Kein | 0 | Ja | 24 Monate |  | kein |  | Federer BME | TRUE | FALSE
334 | Therapieliege | 2004-12-10 | Leitung Dualstation | Aeroboy | Federer BME | 1904 | 088151 |  | Federer BME | FALSE |  | Stationen | OP- Magazin | d11 01 | 2004-03-02 |  |  |  |  | TRUE |  | 2006-03-02 | Klasse 2a | Nein |  | Kein | 0 | Ja | 24 Monate |  | kein |  | Federer BME | TRUE | FALSE
335 | Therapieliege | 2004-12-10 | Leitung Dualstation | Aeroboy | Federer BME | 1134 |  |  | Federer BME | FALSE |  | Stationen | OP- Magazin | d11 01 | 2004-03-02 |  |  |  |  | TRUE |  | 2006-03-02 | Klasse 2a | Nein |  | Kein | 0 | Ja | 24 Monate |  | kein |  | Federer BME | TRUE | FALSE
336 | Untersuchungsliege | 2004-12-10 | Stationsleitung f1 | Aeroboy | Federer BME | 1142 | 88/50 |  | Federer BME | FALSE |  | Stationen | OP- Magazin | d11 01 | 2004-03-02 |  |  |  |  | TRUE |  | 2006-03-02 | Klasse 2a | Nein |  | Kein | 0 | Ja | 24 Monate |  | kein |  | Federer BME | TRUE | FALSE
337 | Therapieliege | 2004-12-10 | Stationsleitung c2 | Aeroboy | Federer BME | 1023 | 084078 |  | Federer BME | FALSE |  | Stationen | Geräteraum rzq | rzq 322 | 2004-03-02 |  |  |  |  | TRUE |  | 2006-03-02 | Klasse 2a | Nein |  | Kein | 0 | Ja | 24 Monate |  | kein |  | Federer BME | TRUE | FALSE
338 | Therapieliege | 2004-12-10 | Stationsleitung b1 | Aeroboy | Federer BME | 1725 |  |  | Federer BME | FALSE |  | Stationen | Geräteraum rzq | rzq 322 | 2004-03-02 |  |  |  |  | TRUE |  | 2006-03-02 | Klasse 2a | Nein |  | Kein | 0 | Ja | 24 Monate |  | kein |  | Federer BME | TRUE | FALSE
342 | Untersuchungs- und Transportliege | 2004-12-10 | Stationsleitung f2 | Aeroboy | Federer BME | 1199 |  |  | Federer BME | FALSE |  | Stationen | Geräteraum rzq | rzq 322 | 2004-03-02 |  |  |  |  | TRUE |  | 2006-03-02 | Klasse 2a | Nein |  | Kein | 0 | Ja | 24 Monate |  | kein |  | Federer BME | TRUE | FALSE
343 | Untersuchungsliege | 2004-12-10 | Stationsleitung g2 | Stäubli Sonic | Federer BME | 010053 | 077140 |  | Federer BME | TRUE |  | Stationen | OP- Magazin | d11 01 | 2004-03-02 |  |  |  |  | TRUE |  | 2006-03-02 | Klasse 2a | Nein |  | Kein | 0 | Ja | 24 Monate |  | Filter, Schläuche | Benutzer | Federer BME | TRUE | FALSE
344 | Untersuchungsliege | 2004-12-10 | Leitung Tagesklinik | Compact | Federer BME | 94111307 | 094133 |  | Federer BME | TRUE |  | Stationen | OP- Magazin | d11 01 | 2004-03-02 |  |  |  |  | TRUE |  | 2006-03-02 | Klasse 2a | Nein |  |  | 0 | Ja | 24 Monate |  | Filter, Schläuche | Benutzer | Federer BME | FALSE | FALSE
345 | Untersuchungsliege | 2004-12-10 | Stationsleitung g1 | Stäubli Sonic | Federer BME | 010054 |  |  | Federer BME | TRUE |  | Stationen | OP- Magazin | d11 01 | 2004-03-02 |  |  |  |  | TRUE |  | 2006-03-02 | Klasse 2a | Nein |  | Kein | 0 | Ja | 24 Monate |  |  | Benutzer | Federer BME | TRUE | FALSE
346 | Untersuchungsstuhl | 2004-12-10 | Leitung Internistischer Dienst | Stäubli Sonic | Federer BME | 010051 | 090001 |  | Max Stäubli AG | FALSE |  | Stationen | OP- Magazin | d11 01 | 2004-03-02 |  |  |  |  | TRUE |  | 2006-03-02 | Klasse 2a | Nein |  | Kein | 0 | Ja | 24 Monate |  | Filter, Schlauche | Benutzer | Federer BME | FALSE | FALSE
348 | Verbandswagen | 2004-12-10 | Stationleitung g2 | Stäubli Sonic | Federer BME | 010037 | 083055 |  | Federer BME | TRUE |  | Station h1 | h11 | h11 02 | 2004-03-02 |  |  |  |  | TRUE |  | 2006-03-02 | Klasse 2b | Nein |  | Kein | 0 | Ja | 24 Monate |  | kein | Benutzer | Federer BME | TRUE | FALSE
349 | Verbandswagen | 2004-12-10 | Stationsleitung f2 | Lactamat | Hergiswil AG | 653 | 090004 |  | Federer BME | TRUE |  | Stationen | OP- Magazin | d11 01 | 2004-03-02 |  |  |  |  | TRUE |  | 2006-03-02 | Klasse 2a | Nein |  | Kein | 0 | Ja | 24 Monate |  | Brustgläser | Benutzer | Federer BME | TRUE | FALSE
350 | Verbandswagen | 2004-12-10 | Stationsleitung g1 | Glucometer Elite | Liever SA | 6313850 |  |  | Liever SA, 8045 Zürich | TRUE |  | Station b1 | b1 | b1 023 | 2004-03-03 |  |  |  |  | FALSE |  |  | Klasse 1 | Nein |  | Kein | 0 | Ja |  | 4 Monate | Checkstreifen | Labor PUK |  | FALSE | FALSE
351 | Verbandswagen | 2004-12-10 | Stationsleitung b2 | Glucometer Elite | Liever SA | 6313853 |  |  | Liever SA, 8045 Zürich | TRUE |  | Station b2 | b2 | b2 123 | 2004-03-03 |  |  |  |  | FALSE |  |  | Klasse 2a | Nein |  | Kein | 0 | Ja |  | 4 Monate | Chekstreifen | Labor PUK |  | FALSE | FALSE
352 | Verbandswagen | 2004-12-10 | Stationsleitung c3/ d3 | Glucometer Elite | Liever SA | 6313852 |  |  | Liever SA, 8045 Zürich | TRUE |  | Station b3 | b3 | b3 221 | 2004-03-03 |  |  |  |  | FALSE |  |  | Klasse 2a | Nein |  | Kein | 0 | Ja |  | 4 Monate | Checkstreifen | Labor PUK |  | FALSE | FALSE
353 | Verbandswagen | 2004-12-10 | Stationsleitung h2 | Glucometer Elite | Liever SA | 6312884 |  |  | Liever SA, 8045 Zürich | TRUE |  | Station c1 | c1 | Umbau | 2004-03-03 |  |  |  |  | FALSE |  |  | Klasse 2a | Nein |  | Kein | 0 | Ja |  | 4 Monate | Checkstreifen | Labor PUK |  | FALSE | FALSE
354 | Verbandswagen | 2004-12-10 | Leitung Dualstation | Glucometer Elite | Liever SA | 6313865 |  |  | Liever SA, 8045 Zürich | TRUE |  | Station c2 | c2 | c2 104 | 2004-03-03 |  |  |  |  | FALSE |  |  | Klasse 2a | Nein |  | Kein | 0 | Ja |  | 4 Monate | Ckeckstreifen | Labor PUK |  | FALSE | FALSE
355 | Verbandswagen | 2004-12-10 | Stationsleitung c1 | Glucometer Elite | Liever SA | 6312865 |  |  | Liever SA, 8045 Zürich | TRUE |  | Station d3 + c3 | d3 + c3 | d3 03 | 2004-03-03 |  |  |  |  | FALSE |  |  | Klasse 2a | Nein |  | Kein | 0 | Ja |  | 4 Monate | Checkstreifen | Labor PUK |  | FALSE | FALSE
356 | Verbandswagen | 2004-12-10 | Stationsleitung h1 | Glucometer Elite | Liever SA | 6313864 |  |  | Liever SA, 8045 Zürich | TRUE |  | Station D | D | D6 | 2004-03-03 |  |  |  |  | FALSE |  |  | Klasse 2a | Nein |  | Kein | 0 | Ja |  | 4 Monate | Checkstreifen | Labor PUK |  | FALSE | FALSE
357 | Verbandswagen | 2004-12-10 | Stationsleitung rzq h3 | Glucometer Elite | Liever SA | 6312864 |  |  | Liever SA, 8045 Zürich | TRUE |  | Station f1 | f1 | f1 32 | 2004-03-03 |  |  |  |  | FALSE |  |  | Klasse 2a | Nein |  | Kein | 0 | Ja |  | 4 Monate | Checkstreifen | Labor PUK |  | FALSE | FALSE
358 | Verbandswagen | 2004-12-10 | Stationsleitung rzq h4 | Glucometer Elite | Liever SA | 6313863 |  |  | Liever SA, 8045 Zürich | TRUE |  | Station f2 | f2 | f2 32 | 2004-03-03 |  |  |  |  | FALSE |  |  | Klasse 2a | Nein |  | Kein | 0 | Ja |  | 4 Monate | Checkstreifen | Labor PUK |  | FALSE | FALSE
359 | Verbandswagen | 2004-12-10 | Stationsleitung rzq h4 | Glucometer Elite | Liever SA | 6312875 |  |  | Liever SA, 8045 Zürich | TRUE |  | Station g3 + f3 | g3 + f3 | g3 31 | 2004-03-03 |  |  |  |  | FALSE |  |  | Klasse 2a | Nein |  | Kein | 0 | Ja |  | 4 Monate | Checkstreifen | Labor PUK |  | FALSE | FALSE
360 | Verpack-Schweissgerät | 2004-12-10 | Leitung Apotheke | Glucometer Elite | Liever SA | 6236261 |  |  | Liever SA, 8045 Zürich | TRUE |  | Station g1 | g1 | g1 32 | 2004-03-03 |  |  |  |  | FALSE |  |  | Klasse 2a | Nein |  | Kein | 0 | Ja |  | 4 Monate | Ckeckstreifen | Labor PUK |  | FALSE | FALSE
362 | Therapieliege | 2004-12-10 | Leitung rzq Physiotherapie | Glucometer Elite | Liever SA | 6313855 |  |  | Liever SA, 8045 Zürich | TRUE |  | Station g2 | g2 | g2 32 | 2004-03-03 |  |  |  |  | FALSE |  |  | Klasse 2a | Nein |  | Kein | 0 | Ja |  | 4 Monate | Checkstreifen | Labor PUK |  | FALSE | FALSE
367 | Therapieliege | 2004-12-10 | Leitung Physiotherapie g11 | Glucometer Elite | Liever SA | 6312892 |  |  | Liever SA, 8045 Zürich | TRUE |  | Station h1 | h1 | h1 03 | 2004-03-03 |  |  |  |  | FALSE |  |  | Klasse 2a | Nein |  | Kein | 0 | Ja |  | 4 Monate | Checkstreifen | Labor PUK |  | FALSE | FALSE
368 | Therapieliege | 2004-12-10 | Leitung Physiotherapie g11 | Glucometer Elite | Liever SA | 6312880 |  |  | Liever SA, 8045 Zürich | TRUE |  | Station h2 | h2 | h2 03 | 2004-03-03 |  |  |  |  | FALSE |  |  | Klasse 2a | Nein |  | Kein | 0 | Ja |  | 4 Monate | Checkstreifen | Labor PUK |  | FALSE | FALSE
369 | Therapieliege | 2004-12-10 | Leitung Physiotherapie g11 | Glucometer Elite | Liever SA | 6207712 |  |  | Liever SA, 8045 Zürich | TRUE |  | rzq Station h3 | rzq h3 | h3 222 | 2004-03-03 |  |  |  |  | FALSE |  |  | Klasse 2a | Nein |  | Kein | 0 | Ja |  | 4 Monate | Checkstreifen | Labor PUK |  | FALSE | FALSE
370 | Therapieliege | 2004-12-10 | Leitung Physiotherapie g11 | Glucometer Elite | Liever SA | 6312873 |  |  | Liever SA, 8045 Zürich | TRUE |  | rzq Station h3 | rzq h3 | h3 222 | 2004-03-03 |  |  |  |  | FALSE |  |  | Klasse 2a | Nein |  | Kein | 0 | Ja |  | 4 Monate | Checkstreifen | Labor PUK |  | FALSE | FALSE
377 | Therapieliege | 2004-12-10 | Leitung Physiotherapie g11 | Glucometer Elite | Liever SA | 6312874 |  |  | Liever SA, 8045 Zürich | TRUE |  | rzq Station h4 | rzq h4 | h4 322 | 2004-03-03 |  |  |  |  | FALSE |  |  | Klasse 2a | Nein |  | Kein | 0 | Ja |  | 4 Monate | Checkstreifen | Labor PUK |  | FALSE | FALSE
378 | Stehbett Elektrisch | 2004-12-10 | Leitung Physiotherapie g11 | Glucometer Elite | Liever SA | 6312862 |  |  | Liever SA, 8045 Zürich | TRUE |  | Stationen Dependance | Dependance | 20 | 2004-03-03 |  |  |  |  | FALSE |  |  | Klasse 2a | Nein |  | Kein | 0 | Ja |  | 4 Monate | Checkstreifen | Labor PUK |  | FALSE | FALSE
379 | Therapieliege | 2004-12-10 | Leitung Physiotherapie f11 | Glucometer Elite | Liever SA | 6312863 |  |  | Liever SA, 8045 Zürich | TRUE |  | Stationen rzq | rzq | Labor PU2 | 2004-03-03 |  |  |  |  | FALSE |  |  | Klasse 2a | Nein |  |  | 0 | Ja |  | 4 Monate | Checkstreifen | Labor PUK |  | FALSE | FALSE
381 | Rollstuhl | 2004-12-10 | Stationsleitung rzq h3 | Glucometer Elite | Liever SA | 6090502 |  |  | Liever SA, 8045 Zürich | TRUE |  | Psych Forschung (L) | Psych. Forschung (L) | L 103 | 2004-03-03 |  |  |  |  | FALSE |  |  | Klasse 2a | Nein |  | Kein | 0 | Ja |  | 4 Monate | Checkstreifen | Labor PUK |  | FALSE | FALSE
382 | Therapieliege | 2004-12-10 | Leitung Internistischer Dienst | Glucometer Elite | Liever SA | 6312889 |  |  | Liever SA, 8045 Zürich | TRUE |  | Station KIZ | KIZ | E 18 | 2004-03-03 |  |  |  |  | FALSE |  |  | Klasse 2a | Nein |  | Kein | 0 | Ja |  | 4 Monate | Checkstreifen | Labor PUK |  | FALSE | FALSE
494 | Rollator | 2004-12-10 | Stationsleitung h1 | Glucometer Elite | Liever SA | 6474796 |  |  | Liever SA, 8045 Zürich | TRUE |  | Station L | L | L 102 | 2004-03-03 |  |  |  |  | FALSE |  |  | Klasse 2a | Nein |  |  | 0 | Ja |  | 4 Monate | Checkstreifen | Labor PUK |  | FALSE | FALSE
485 | Rollstuhl | 2004-12-08 | Stationsleitung | Mod. 0090309 | Walhalla AG | 309-008587 | 096238 |  | NoordwijK Medical | TRUE |  | Internistischer Dienst | OP Magazin | h11 05 | 2004-03-04 |  |  |  |  | FALSE |  |  | Klasse 2b | Nein |  | Kein | 0 | Nein |  | 9 Montate |  | Int. Dienst |  | FALSE | FALSE
486 | Rollstuhl | 2004-12-08 | Stationsleitung | M2480 | SZU | 3539b11052 | 096213 |  | Polymed AG | FALSE |  | Internistischer Dienst | rzq h2 | h2 106 | 2004-03-04 |  |  |  |  | FALSE |  |  | Klasse 2a | Nein |  | Kein | 0 | Ja | [5 empty] | FALSE | FALSE | Beim Gerät
1 | Rohrleitungen Gas | 2004-11-20 | Mechanische Werkstatt | X | Tim und Struppi AG | 010087 |  |  | Tim und Struppi AG | TRUE |  | Pflegedienst | rzq h4 | h4 319 | 2004-03-04 |  |  |  |  | FALSE |  |  | Klasse 1 | Nein |  |  | 0 | Nein |  | 12 Monate | kein | Werkstatt |  | FALSE | FALSE
74 | Tru-Trac | 2004-10-26 | Leiter-Physiotherapie | Lift | Tim und Struppi AG | 010058 | 073077 |  | Tim und Struppi AG | TRUE |  | rzq Station h3 | rzq G4 | rzq 406 | 2004-03-04 |  |  |  |  | FALSE |  |  | Klasse 1 | Nein |  | Kein | 0 | Ja |  | 12 Monate | kein | Werkstatt |  | FALSE | FALSE
408 | Gehhilfe | 2004-10-10 | rzq Stationsleitung h3+h4 | X | Tim und Struppi AG | 010042 | 073076 |  | Tim und Struppi AG | TRUE |  | Station h1 | h11 | h11 02 | 2004-03-04 |  |  |  |  | FALSE |  |  | Klasse 1 | Nein |  | Kein | 0 | Nein |  | 12 Monate | kein | Werkstatt |  | FALSE | FALSE
409 | Gehhilfe | 2004-10-10 | rzq Stationsleitung h3+h4 | 073000 | Tormek | 073900 11 12 | keine |  | Arjo-Sic AG, 4020 Basel | FALSE |  | Station c2 | c2 | c2 19 | 2004-03-04 |  |  |  |  | TRUE |  | 2005-03-04 | Klasse 1 | Nein |  | Kein | 0 | Ja | 12 Monate |  |  |  | Arjo-SIC AG | FALSE | FALSE | c2 05
410 | Infusionsständer | 2004-10-10 | rzq Stationsleitung h3+h4 | Combibas WM 11000 | Leisibühl AG | WM 11022 |  |  | Leisibühl AG, 22502 Hamburg | TRUE |  | Ambi Ost | Ambi Ost | Notfallkoffer 208 | 2004-03-04 |  |  |  |  | FALSE |  |  | Klasse 2a | Nein |  | Kein | 0 | Nein |  | 1 Monat |  | Leitung Ambi Ost |  | FALSE | FALSE
411 | Infusionsständer | 2004-10-10 | rzq Stationsleitung h3+h4 | Perfekt Aneroid | Jurassienne SCC | AT- Gerät | 10000128 |  | Gribi AG, Belp | FALSE |  | Internistischer Dienst | Z Apotheke | Lager Dachgeschoss | 2004-03-04 |  |  |  |  | TRUE |  | 2005-03-04 | Klasse 1 | Nein |  | Kein | 0 | Ja | 12 Monate |  | kein |  | Gribi AG | FALSE | FALSE
412 | Infusionsständer | 2004-10-10 | rzq Stationsleitung h3+h4 | Boso carat | Zünd AG | Austauschgerät | 10000998 |  | Gribi AG, Belp | FALSE |  | Stationen | Dachgeschoss | Lager Dachgeschoss | 2004-03-04 |  |  |  |  | TRUE |  | 2005-03-04 | Klasse 1 | Nein |  | Kein | 0 | Ja | 12 Monate |  | kein |  | Gribi AG | FALSE | FALSE
413 | Nachtstuhl | 2004-10-10 | rzq Stationsleitung h3+h4 | Erka | Rippstein France | 447998 |  |  | Medivar AG | FALSE |  | Internistischer Dienst | uh | uh1 52 | 2004-03-04 |  |  |  |  | TRUE |  | 2006-03-04 | Klasse 2b | Nein |  | Kein | 0 | Ja | 24 Monate |  |  |  | Medivar AG | TRUE | FALSE
414 | Nachtstuhl | 2004-10-10 | rzq Stationsleitung h3+h4 | Mercurostad | X | 010049 |  |  |  | TRUE |  | Internistischer Dienst | uh | uh1 45 | 2004-03-04 |  |  |  |  | TRUE |  |  | Klasse 2b | Nein |  | Kein | 0 | Nein |  | 12 Monate |  | Internistischer Dienst |  | FALSE | FALSE
415 | Nachtstuhl | 2004-10-10 | rzq Stationsleitung h3+h4 | ABP-90207 | NoordwijK | 207009451 | 093040 |  | Anandic | TRUE |  | Internistischer Dienst | uh | uh1 44 | 2004-03-04 |  |  |  |  | FALSE | 2004-11-10 | 2005-11-10 | Klasse 2b | Nein |  | Kein | 0 | Ja | 12 Monate | 12 Monate |  | Internistischer Dienst | Anandic | FALSE | FALSE
416 | Nachtstuhl | 2004-10-10 | rzq Stationsleitung h3+h4 | ABP-90207 | NoordwijK | 207009458 | 093032 |  | Anandic | FALSE |  | Internistischer Dienst | uh | uh1 44 | 2004-03-04 |  |  |  |  | TRUE | 2004-11-10 | 2005-11-10 | Klasse 2b | Nein |  | Kein | 0 | Ja | 12 Monate | 12 Monate |  | Internistischer Dienst | NoordwijK medi | FALSE | FALSE
473 | Infusionsständer | 2004-10-10 | Stationsleitung c2 | ASM 2000 | Ledergerber | M20090383 | 098019 | 1998-01-01 | Polymed AG | TRUE |  | Internistischer Dienst | rzq h2 | h2 106 | 2004-03-04 |  |  |  |  | TRUE | 2003-12-09 | 2005-12-09 | Klasse 2b | Nein |  | Kein | 0 | Ja | 24 Monate | 12 Monate |  | Internistischer Dienst | Polymed Glattbrugg | FALSE | TRUE |  | rzq h2 106
474 | Infusionsständer | 2004-10-10 | Stationsleitung c2 | Tidal Wave SP 715 | Vercinge SA | 9359-2-00GER | 001265 |  | Pilger Medizinelektronik AG | FALSE |  | Internistischer Dienst | uh | uh1 52 | 2004-03-04 |  |  |  |  | FALSE |  |  | Klasse 2b | Nein |  | Kein | 0 | Ja | [5 empty] | FALSE | FALSE
475 | Infusionsständer | 2004-10-10 | Stationsleitung c3/d3 | ZOLL AED plus | Basel | X02J006924 |  |  | Procamed Elgg | TRUE |  | Internistischer Dienst | MB | Mc1 13 | 2004-03-04 |  |  |  |  | FALSE |  |  | Klasse 2a | Nein |  | Kein | 0 | Ja |  | 12 Monate |  | Internistischer Dienst |  | FALSE | FALSE
476 | Infusionsständer | 2004-10-10 | Stationsleitung f1 | M Serie | Basel | 010050 | 002435 |  | Procamed Elgg | TRUE |  | Internistischer Dienst | uh | uh1 | 2004-03-04 |  |  |  |  | FALSE |  |  | Klasse 2a |  |  | Kein | 0 | Nein |  | 12 Monate |  | Internistischer Dienst |  | FALSE | FALSE
483 | Infusionsständer | 2004-10-10 | rzq Stationsleitung h3+h4 | M 2475 B | SZU | 3539b11121 | 096212 |  | Polymed AG | TRUE |  | Internistischer Dienst | rzq h2 | h2 106 | 2004-03-04 |  |  |  |  | FALSE |  |  | Klasse 2a | Nein |  | Kein | 0 | Ja |  | 24 Monate |  | Internistischer Dienst |  | FALSE | FALSE
484 | Lichttherapiegerät | 2004-10-10 | rzq Stationsleitung h3+h4 | DMS 750 | X | 10041733 | 088083 | 1988-01-01 | Anandic | FALSE |  | Internistischer Dienst | L | L 104 | 2004-03-04 |  |  |  |  | TRUE |  | 2005-03-04 | Klasse 2b | Nein | 2004-04-23 |  | 0 | Ja | 12 Monate |  |  |  | Anandic | FALSE | FALSE
341 | Ultraschallvernebler | 2004-09-11 | Leitung Pflegedienst Top-Material | Z- Therm | SZU | 010012 | 10000195 |  | Zeller Armin | TRUE |  | Stationen | Dachgeschoss | Lager Dachgeschoss | 2004-03-04 |  |  |  |  | TRUE |  |  | Klasse 1 | Nein |  | Kein | 0 | Ja | kein | kein | kein |  |  | TRUE | FALSE
76 | Absauggerät | 2004-09-10 | Stationsleitung h4 | 30100 | Leisibühl AG | 05D4 |  |  | Leisibühl AG | TRUE |  | Ambi Ost | 207 | 207 Notfallkoffer | 2004-03-04 |  |  |  |  | TRUE |  | 2008-03-04 | Klasse 2a |  |  |  | 0 | Ja | 48 Monate | 24 Monate |  | Wekstatt | Konrad | FALSE | FALSE
304 | Rollstuhl | 2004-09-10 | Stationsleitung g2 | Brian 503 P | Suzuki | 15160225 | 088119 |  | Polymed AG | TRUE |  | Drop In Asylstr. | Drop In, Asylstr. |  | 2004-03-04 |  |  |  |  | FALSE |  |  | Klasse 2a | Nein |  | Kein | 0 | Ja |  | kein Intervall |  |  |  | FALSE | FALSE
305 | Rollstuhl | 2004-09-10 | Stationsleitung h2 | Brian a 600 AX | Suzuki | 51140273 | 096211 |  | Polymed AG | TRUE |  | Labor | L | L 104 | 2004-03-04 |  |  |  |  | FALSE |  |  | Klasse 2a | Nein |  | Kein | 0 | Ja |  | kein Intervall |  |  |  | FALSE | FALSE
307 | Rollstuhl | 2004-09-10 | Stationsleitung h1 | Brian a 600 AX | Brian | 51000879 | 096211 |  | Polymed AG | TRUE |  | Station rzq h2 | rzq h2 | h2 106 | 2004-03-04 |  |  |  |  | FALSE |  |  | Klasse 2a | Nein |  | Kein | 0 | Ja |  | kein Intervall | Ja, |  |  | FALSE | FALSE
308 | Rollstuhl | 2004-09-10 | Stationsleitung h1 | Boso Carat | Zünd AG | 778 00 207.80 |  |  | Gribig AG Belp | TRUE |  | Station g3 | g3 | g3 32 | 2004-03-04 |  |  |  |  | FALSE |  |  | Klasse 2b | Nein |  | Kein | 0 | Ja |  | 12 Monate |  | Apotheke |  | FALSE | FALSE
310 | Rollstuhl | 2004-09-10 | Stationsleitung h1 | Microspiro HI-50I | Polymed AG | 031267 | 092045 |  | Polymed AG | FALSE |  | Internistischer Dienst | uh | uh1 44 | 2004-03-04 |  |  |  |  | FALSE |  |  | Klasse 2a | Nein |  | Kein | 0 | Ja | [5 empty] | FALSE | FALSE
311 | Rollstuhl | 2004-09-10 | Stationsleitung h1 | EW 281 | Trimedic | 91290502 |  |  | Trimedic | FALSE |  | Ambulatorium Heliosstr. | Ambulatorium Helio | Apotheke 207 | 2004-03-05 |  |  |  |  | TRUE |  | 2006-03-05 | Klasse 2a | Nein |  |  | 0 | Ja | 24 Monate |  |  |  | Trimedic | FALSE | FALSE
312 | Rollstuhl | 2004-09-10 | Stationsleitung c2 | HM 110 | Suzuki | 74000045 | 095088 | 1995-01-01 | Polymed AG | FALSE |  | Internistischer Dienst | uh | uh1 45 | 2004-03-05 |  |  |  |  | TRUE |  | 2005-03-05 | Klasse 2b | Nein |  | Kein | 0 | Ja | 12 Monate |  | Ja |  | Polimed AG | FALSE | FALSE
313 | Rollstuhl | 2004-09-10 | rzq Stationsleitung h3 | 073000 | Tormek | 073900 11 32 |  |  | Arjo- Sic AG, 4023 Basel | FALSE |  | Station c1 | c1 | c1 19 | 2004-03-05 |  |  |  |  | TRUE |  | 2005-03-05 | Klasse 2a | Nein |  | Kein | 0 | Ja | 9 Montate |  |  |  | Arjo Sic AG | FALSE | FALSE | c1 05
315 | Rollstuhl | 2004-09-10 | rzq Stationsleitung h4 | Cardio Rec | AOD Elerctronic Gmbh | 10140017 | 001278 |  | HospiTech | FALSE |  | Internistischer Dienst | uh | uh1 52 | 2004-03-05 |  |  |  |  | FALSE |  |  | Klasse 2b | Nein |  | Kein | 0 | Ja | [5 empty] | FALSE | FALSE
316 | Rollstuhl | 2004-09-10 | rzq Stationsleitung h4 | Secura 871902/0 | Tormek | 010055 | 090062 |  | B. Braun Medical AG | FALSE |  | Stationen | OP Magazin | d11 01 | 2004-03-05 |  |  |  |  | TRUE |  | 2004-09-05 | Klasse 2b | Nein |  | Kein | 0 | Ja | 6 Monate |  |  |  | B.Braun | FALSE | FALSE
318 | Rollstuhl | 2004-09-10 | rzq Stationsleitung h4 | 5 Fuss mit Rollen | Mediwar | 010002 |  |  | Mediwar | TRUE |  | Station b2 | b2 | b2 Büro 115 | 2004-03-05 |  |  |  |  | FALSE |  |  | Klasse 1 | Nein |  | Kein | 0 | Nein |  | 12 Monate | kein | Werkstatt |  | FALSE | FALSE
319 | Rollstuhl | 2004-09-10 | rzq Stationsleitung h3 | AGS | Dentic | 010056 |  |  | MaxMedic | TRUE |  | rzq Station h3 | rzq h3 | h3 406 | 2004-03-05 |  |  |  |  | FALSE |  |  | Klasse 1 | Nein |  | Kein | 0 | Nein |  | 12 Monate | kein | Werkstatt |  | FALSE | FALSE
320 | Rollstuhl | 2004-09-10 | rzq Stationsleitung h3 | Volumed 5005 | Arcomed AG | 008604 |  |  | Arcomed AG | FALSE |  | Station h4 | rzq h4 | h4 322 | 2004-03-05 |  |  |  |  | TRUE |  | 2005-03-05 | Klasse 2b | Ja |  |  | 115 | Ja | 24 Monate |  |  |  | Arcomed AG | TRUE | FALSE
321 | Rollstuhl | 2004-09-10 | rzq Stationsleitung h4 | Volumed 5005 | Arcomed AG | 007604 |  |  | Arcomed AG | FALSE |  |  | rzq h3 | h3 222 | 2004-03-05 |  |  |  |  | TRUE |  | 2005-03-05 | Klasse 2b | Nein |  |  | 115 | Ja | 24 Monate |  |  |  | Arcomed AG | FALSE | FALSE
488 | Rollstuhl | 2004-09-10 | Oberpflege | Keiner | nicht bekannt | 010070 | keine |  | MaxMedic | TRUE |  | Station b1 | b1 | b1 015 | 2004-03-05 |  |  |  |  | FALSE |  |  | Klasse 1 | Nein |  | Kein | 0 | Nein |  | 12 Monate | kein | Werkstatt |  | FALSE | FALSE
489 | Rollstuhl | 2004-09-10 | Oberpflege | X | Glass & Sons | 010044 | 073013 |  | Carl Zeiss, Feldbach | TRUE |  | Internistischer Dienst | uh | uh1 53 | 2004-03-05 |  |  |  |  | FALSE |  |  | Klasse 1 | Nein |  | Kein | 0 | Nein |  | 12 Monate |  | Int. Dienst |  | FALSE | FALSE
490 | Rollstuhl | 2004-09-10 | Oberpflege | Spectrum 5000 Q | MECTA Corporation | 10514 |  |  | Immentic Service Dänemark | FALSE |  | Stationen | OP Magazin | h11 05 | 2004-03-05 |  |  |  |  | TRUE |  | 2005-03-05 | Klasse 2a | Nein |  | Kein | 0 | Ja | 12 Monate |  | Ja |  | Leitung Pflegedienst | FALSE | FALSE
107 | Druckminderer mit Flussmesser | 2004-09-02 | Werkstatt | SR1 | MECTA Corporation | 3246 SR-1C | 089116 |  | Immentic Service Dänemark | FALSE |  | Stationen | OP Magazin | h11 05 | 2004-03-05 |  |  |  |  | FALSE |  | 2005-03-05 | Klasse 2a | Nein |  | Kein | 0 | Ja | 12 Monate |  |  |  | Leitung Pflegedienst | TRUE | FALSE | Beim Gerät
108 | Druckminderer mit Flussmesser | 2004-09-02 | Werkstatt | 5145 | Holz&Metall AG | 106 | 086115 |  | Holz&Metall AG | FALSE |  | Station g1 | g1 | g1 11 | 2004-03-05 |  |  |  |  | TRUE |  | 2004-12-15 | Klasse 1 | Ja |  | Kein | -88 | Nein | 12 Monate |  |  |  | Embru | FALSE | FALSE
401 | O2 Wandentnahme | 2004-09-02 | rzq Stationsleitung h3 | 5145 | Holz&Metall AG | 105 |  |  | Holz&Metall AG | FALSE |  | Station g1 | g1 | g1 22 | 2004-03-05 |  |  |  |  | TRUE |  | 2004-12-15 | Klasse 1 | Ja |  | Kein | 0 | Nein | 12 Monate |  |  |  | Embru | FALSE | FALSE
402 | O2 Wandentnahme | 2004-09-02 | rzq Stationsleitung h3 | Classic 5152 | Holz&Metall AG | 30 |  |  | Holz&Metall AG | FALSE |  | Station h4 | rzq h4 | h4 301 | 2004-03-05 |  |  |  |  | TRUE |  | 2004-12-15 | Klasse 1 | Ja |  | Kein | 0 | Ja | 12 Monate |  |  |  | Embru | FALSE | FALSE | Stationsbüro h4 304
403 | O2 Wandentnahme | 2004-09-02 | rzq Stationsleitung h3 | Classic 5152 | Holz&Metall AG | 43 |  |  | Holz&Metall AG | FALSE |  | Station h4 | rzq h4 | h4 301 | 2004-03-05 |  |  |  |  | TRUE |  | 2004-12-15 | Klasse 1 | Ja |  | Kein | 0 | Ja | 12 Monate |  |  |  | Embru | FALSE | FALSE | Stationsbüro h4 304
404 | O2 Wandentnahme | 2004-09-02 | rzq Stationsleitung h3 | Classic 5152 | Holz&Metall AG | 39 |  |  | Holz&Metall AG | FALSE |  | Station h4 | rzq h4 | h4 302 | 2004-03-05 |  |  |  |  | TRUE |  | 2004-12-15 | Klasse 1 | Ja |  | Kein | 0 | Ja | 12 Monate |  |  |  | Embru | FALSE | FALSE | Stationsbüro h4 304
417 | Druckminderer mit Flussmesser | 2004-09-02 | Werkstatt | Classic 5152 | Holz&Metall AG | 19 |  |  | Holz&Metall AG | FALSE |  | Station h4 | rzq h4 | h4 303 | 2004-03-05 |  |  |  |  | TRUE |  | 2004-12-15 | Klasse 1 | Ja |  | Kein | 0 | Ja | 12 Monate |  |  |  | Embru | FALSE | FALSE | Stationsbüro h4 304
418 | Druckminderer mir Flussmesser | 2004-09-02 | Werkstatt | Classic 5152 | Holz&Metall AG | 27 |  |  | Holz&Metall AG | FALSE |  | Station h4 | rzq h4 | h4 303 | 2004-03-05 |  |  |  |  | TRUE |  | 2004-12-15 | Klasse 1 | Nein |  | Kein | 0 | Ja | 12 Monate |  |  |  | Embru | FALSE | FALSE | Stationsbüro h4 304
419 | Druckminderer mit Flussmesser | 2004-09-02 | Werkstatt | Classic 5152 | Holz&Metall AG | 44 |  |  | Holz&Metall AG | FALSE |  | Station h4 | rzq h4 | h4 303 | 2004-03-05 |  |  |  |  | TRUE |  | 2004-12-15 | Klasse 1 | Ja |  | Kein | 0 | Ja | 12 Monate |  |  |  | Embru | FALSE | FALSE | Stationsbüro h4 304
479 | Druckminderer mit Flussmesser | 2004-09-02 | Werkstatt | Classic 5152 | Holz&Metall AG | 45 |  |  | Holz&Metall AG | FALSE |  | Station h4 | rzq h4 | h4 305 | 2004-03-05 |  |  |  |  | TRUE |  | 2004-12-15 | Klasse 1 | Ja |  | Kein | 0 | Ja | 12 Monate |  |  |  | Embru | FALSE | FALSE | Stationsbüro h4 304
480 | Druckminderer mit Flussmesser | 2004-09-02 | Werkstatt | Classic 5152 | Holz&Metall AG | 48 |  |  | Holz&Metall AG | FALSE |  | Station h4 | rzq h4 | h4 305 | 2004-03-05 |  |  |  |  | TRUE |  | 2004-12-15 | Klasse 1 | Ja |  | Kein | 0 | Ja | 12 Monate |  |  |  | Embru | FALSE | FALSE | Stationsbüro h4 304
126 | Analysegerät | 2004-07-03 | Stationsleitung b1 | Classic 5152 | Holz&Metall AG | 32 |  |  | Holz&Metall AG | FALSE |  | Station h4 | rzq h4 | h4 306 | 2004-03-05 |  |  |  |  | TRUE |  | 2004-12-15 | Klasse 1 | Ja |  | Kein | 0 | Ja | 12 Monate |  |  |  | Embru | FALSE | FALSE | Stationsbüro h4 304
127 | Analysegerät | 2004-07-03 | Stationsleitung b2 | Classic 5152 | Holz&Metall AG | 36 |  |  | Holz&Metall AG | FALSE |  | Station h4 | rzq h4 | h4 306 | 2004-03-05 |  |  |  |  | TRUE |  | 2004-12-15 | Klasse 1 | Ja |  | Kein | 0 | Ja | 12 Monate |  |  |  | Embru | FALSE | FALSE | Stationsbüro h4 304
128 | Analysegerät | 2004-07-03 | Stationsleitung b3 | Classic 5152 | Holz&Metall AG | 49 |  |  | Holz&Metall AG | FALSE |  | Station h4 | rzq h4 | h4 307 | 2004-03-05 |  |  |  |  | TRUE |  |  | Klasse 1 | Ja |  | Kein | 0 | Ja | 12 Monate |  |  |  | Embru | FALSE | FALSE | Stationsbüro h4 304
129 | Analysegerät | 2004-07-03 | Stationsleitung c1 | Classic 5152 | Holz&Metall AG | 51 |  |  | Holz&Metall AG | FALSE |  | Station h4 | rzq h4 | h4 307 | 2004-03-05 |  |  |  |  | TRUE |  | 2004-12-15 | Klasse 1 | Ja |  | Kein | 0 | Ja | 12 Monate |  |  |  | Embru | FALSE | FALSE | Stationsbüro h4 304
130 | Analysegerät | 2004-07-03 | Stationsleitung c2 | Classic 5152 | Holz&Metall AG | 41 |  |  | Holz&Metall AG | FALSE |  | Station h4 | rzq h4 | h4 308 | 2004-03-05 |  |  |  |  | TRUE |  | 2004-12-15 | Klasse 1 | Ja |  | Kein | 0 | Ja | 12 Monate |  |  |  | Embru | FALSE | FALSE | Stationsbüro h4 304
131 | Analysegerät | 2004-07-03 | Stationsleitung d3 + c3 | Classic 5152 | Holz&Metall AG | 46 |  |  | Holz&Metall AG | FALSE |  | Station h4 | rzq h4 | h4 309 | 2004-03-05 |  |  |  |  | TRUE |  | 2004-12-15 | Klasse 1 | Ja |  | Kein | 0 | Ja | 12 Monate |  |  |  | Embru | FALSE | FALSE | Stationsbüro h4 304
132 | Analysegerät | 2004-07-03 | Stationsleitung D | Classic 5152 | Holz&Metall AG | 47 |  |  | Holz&Metall AG | FALSE |  | Station h4 | rzq h4 | h4 309 | 2004-03-05 |  |  |  |  | TRUE |  | 2004-12-15 | Klasse 1 | Ja |  | Kein | 0 | Ja | 12 Monate |  |  |  | Embru | FALSE | FALSE | Stationsbüro h4 304
133 | Analysegerät | 2004-07-03 | Stationsleitung f1 | Classic 5152 | Holz&Metall AG | 40 |  |  | Holz&Metall AG | FALSE |  | Station h4 | rzq h4 | h4 310 | 2004-03-05 |  |  |  |  | TRUE |  | 2004-12-15 | Klasse 1 | Ja |  | Kein | 0 | Ja | 12 Monate |  |  |  | Embru | FALSE | FALSE | Stationsbüro h4 304
134 | Analysegerät | 2004-07-03 | Stationsleitung f2 | Classic 5152 | Holz&Metall AG | 23 |  |  | Holz&Metall AG | FALSE |  | Station h4 | rzq h4 | h4 310 | 2004-03-05 |  |  |  |  | TRUE |  | 2004-12-15 | Klasse 1 | Ja |  | Kein | 0 | Ja | 12 Monate |  |  |  | Embru | FALSE | FALSE | Stationsbüro h4 304
135 | Analysegerät | 2004-07-03 | Stationsleitung g3 + f3 | Classic 5152 | Holz&Metall AG | 20 |  |  | Holz&Metall AG | FALSE |  | Station h4 | rzq h4 | h4 311 | 2004-03-05 |  |  |  |  | TRUE |  | 2004-12-15 | Klasse 1 | Ja |  | Kein | 0 | Ja | 12 Monate |  |  |  | Embru | FALSE | FALSE | Stationsbüro h4 304
136 | Analysegerät | 2004-07-03 | Stationsleitung g1 | Classic 5152 | Holz&Metall AG | 33 |  |  | Holz&Metall AG | FALSE |  | Station h4 | rzq h4 | h4 311 | 2004-03-05 |  |  |  |  | TRUE |  | 2004-12-15 | Klasse 1 | Ja |  | Kein | 0 | Ja | 12 Monate |  |  |  | Embru | FALSE | FALSE | Stationsbüro h4 304
137 | Analysegerät | 2004-07-03 | Stationsleitung g2 | 5145 | Holz&Metall AG | 112 | 089204 |  | Holz&Metall AG | FALSE |  | Station c1 | c1 | c1 20 | 2004-03-09 |  |  |  |  | TRUE |  | 2004-12-15 | Klasse 1 | Ja |  | Kein | 0 | Nein | 12 Monate |  |  |  | Embru | FALSE | FALSE
138 | Analysegerät | 2004-07-03 | Stationsleitung h1 | 5145 | Holz&Metall AG | 119 | 086150 |  | Holz&Metall AG | FALSE |  | Station c2 | c2 | c2 102 | 2004-03-09 |  |  |  |  | TRUE |  | 2004-12-15 | Klasse 1 | Ja |  | Kein | 0 | Nein | 12 Monate |  |  |  | Embru | FALSE | FALSE
139 | Analysegerät | 2004-07-03 | Stationsleitung h2 | 5145 | Holz&Metall AG | 113 | 086108 |  | Holz&Metall AG | FALSE |  | Station c1 | c1 | c1 23 | 2004-03-09 |  |  |  |  | TRUE |  | 2004-12-15 | Klasse 1 | Ja |  | Kein | 0 | Nein | 12 Monate |  |  |  | Embru | FALSE | FALSE
140 | Analysegerät | 2004-07-03 | rzq Stationsleitung h3 | 5145 | Holz&Metall AG | 100 | 086122 |  | Holz&Metall AG | FALSE |  | Station c1 | c1 | c1 15 | 2004-03-09 |  |  |  |  | TRUE |  | 2004-12-15 | Klasse 1 | Ja |  | Kein | 0 | Nein | 12 Monate |  |  |  | Embru | FALSE | FALSE
141 | Analysegerät | 2004-07-03 | rzq Stationsleitung h3 | 5145 | Holz&Metall AG | 99 | 086103 |  | Holz&Metall AG | FALSE |  | Station c1 | c1 | c1 29 | 2004-03-09 |  |  |  |  | TRUE |  | 2004-12-15 | Klasse 1 | Ja |  | Kein | 0 | Nein | 12 Monate |  |  |  | Embru | FALSE | FALSE
142 | Analysegerät | 2004-07-03 | rzq Stationsleitung h4 | 5145 | Holz&Metall AG | 114 | 086105 |  | Holz&Metall AG | FALSE |  | Station c1 | c1 | c1 23 | 2004-03-09 |  |  |  |  | TRUE |  | 2004-12-15 | Klasse 1 | Ja |  | Kein | 0 | Nein | 12 Monate |  |  |  | Embru | FALSE | FALSE
143 | Analysegerät | 2004-07-03 | Stationsleitung Dependance | 5145 | Holz&Metall AG | 115 | 086109 |  | Holz&Metall AG | FALSE |  | Station c1 | c1 | c1 31 | 2004-03-09 |  |  |  |  | TRUE |  | 2004-12-15 | Klasse 1 | Ja |  | Kein | 0 | Nein | 12 Monate |  |  |  | Embru | FALSE | FALSE
144 | Analysegerät | 2004-07-03 | Stationsleitung rzq | 5145 | Holz&Metall AG | 111 | 089198 |  | Holz&Metall AG | FALSE |  | Station c1 | c1 | c1 20 | 2004-03-09 |  |  |  |  | TRUE |  | 2004-12-15 | Klasse 1 | Ja |  | Kein | 0 | Nein | 12 Monate |  |  |  | Embru | FALSE | FALSE
145 | Analysegerät | 2004-07-03 | Leitung Psych. Forschung | 5145 | Holz&Metall AG | 98 | 086154 |  | Holz&Metall AG | FALSE |  | Station c1 | c1 | c1 02 | 2004-03-09 |  |  |  |  | TRUE |  | 2004-12-15 | Klasse 1 | Ja |  | Kein | 0 | Nein | 12 Monate |  |  |  | Embru | FALSE | FALSE
146 | Analysegerät | 2004-07-03 | Stationsleitung KIZ | 5150 NV | Holz&Metall AG | 129 | 089186 |  | Holz&Metall AG | FALSE |  | Station h1 | h1 | h1 02 | 2004-03-09 |  |  |  |  | TRUE |  | 2004-12-15 | Klasse 1 | Ja |  | Kein | 0 | Ja | 12 Monate |  |  |  | Embru | FALSE | FALSE | Stationszimmer h1 03
147 | Analysegerät | 2004-07-03 | Stationsleitung L | Optima 5213 | Holz&Metall AG | 134 |  |  | Holz&Metall AG | FALSE |  | Station h1 | h1 | h1 15 | 2004-03-09 |  |  |  |  | TRUE |  | 2004-12-15 | Klasse 1 | Ja |  | Kein | 0 | Ja | 12 Monate |  |  |  | Embru | FALSE | FALSE | Stationsbüro h1 03
6 | Druckluftsystem | 2004-06-10 | Leiter Haustechnik | Optima 5213 | Holz&Metall AG | 138 | 1089 |  | Holz&Metall AG | FALSE |  | Station h1 | h1 | h1 16 | 2004-03-09 |  |  |  |  | TRUE |  | 2004-12-15 | Klasse 1 | Ja |  | Kein | 0 | Ja | 12 Monate |  |  |  | Embru | FALSE | FALSE | Stationszimmer h1 03
10 | Druckminderer | 2004-06-05 | Werkstatt | Embru 5150 | Holz&Metall AG | 132 | 1089 |  | Holz&Metall AG | FALSE |  | Station h1 | h1 | h1 12 | 2004-03-09 |  |  |  |  | TRUE |  | 2004-12-15 | Klasse 1 | Ja |  | Kein | 0 | Ja | 12 Monate |  |  |  | Embru | FALSE | FALSE | Stationszimmer h1 03
28 | Rollstuhl | 2004-05-24 | Stationsleitung | Optima 5213 | Holz&Metall AG | 135 |  |  | Holz&Metall AG | FALSE |  | Station h1 | h1 | h1 14 | 2004-03-09 |  |  |  |  | TRUE |  | 2004-12-15 | Klasse 1 | Ja |  | Kein | 0 | Ja | 12 Monate |  |  |  | Embru | FALSE | FALSE | Stationszimmer h1 03
29 | Rollstuhl | 2004-05-24 | Stationsleitung | 5150 NV | Holz&Metall AG | 139 | 089184 |  | Holz&Metall AG | FALSE |  | Station h1 | h1 | h1 14 | 2004-03-09 |  |  |  |  | TRUE |  | 2004-12-15 | Klasse 1 | Ja |  | Kein | 0 | Ja | 12 Monate |  |  |  | Embru | FALSE | FALSE | Stationsbüro h1 03
30 | Rollstuhl | 2004-05-24 | Stationsleitung | 5150 NV | Holz&Metall AG | 133 | 089182 |  | Holz&Metall AG | FALSE |  | Station h1 | h1 | h1 13 | 2004-03-09 |  |  |  |  | TRUE |  | 2004-12-15 | Klasse 1 | Ja |  | Kein | 0 | Ja | 12 Monate |  |  |  | Embru | FALSE | FALSE | Stationszimmer h1 03
31 | Rollstuhl | 2004-05-24 | Stationsleitung | 5150 NV | Holz&Metall AG | 130 | 089183 |  | Holz&Metall AG | FALSE |  | Station h1 | h1 | h1 13 | 2004-03-09 |  |  |  |  | TRUE |  | 2004-12-15 | Klasse 1 | Ja |  | Kein | 0 | Ja | 12 Monate |  |  |  | Embru | FALSE | FALSE | Stationsbüro h1 03
32 | Rollstuhl | 2004-05-24 | Stationsleitung | Optima 5213 | Holz&Metall AG | 128 |  |  | Holz&Metall AG | FALSE |  | Station h1 | h1 | h1 12 | 2004-03-09 |  |  |  |  | TRUE |  | 2004-12-15 | Klasse 1 | Ja |  | Kein | 0 | Ja | 12 Monate |  |  |  | Embru | FALSE | FALSE | Stationsbüro h1 03
33 | Rollstuhl | 2004-05-24 | Stationsleitung | 5150 NV | Holz&Metall AG | 127 |  |  | Holz&Metall AG | FALSE |  | Station h1 | h1 | h1 15 | 2004-03-09 |  |  |  |  | TRUE |  | 2004-12-15 | Klasse 1 | Ja |  | Kein | 0 | Ja | 12 Monate |  |  |  | Embru | FALSE | FALSE | Stationsbüro h1 03
34 | Rollstuhl | 2004-05-24 | Stationsleitung | Classic 5152 | Holz&Metall AG | 126 |  |  | Holz&Metall AG | FALSE |  | Station h1 | h1 | h1 02 | 2004-03-09 |  |  |  |  | TRUE |  | 2004-12-15 | Klasse 1 | Ja |  | Kein | 0 | Ja | 12 Monate |  |  |  | Embru | FALSE | FALSE | Stationsbüro h1 03
35 | Rollstuhl | 2004-05-24 | Stationsleitung | Classic 5152 | Holz&Metall AG | 136 |  |  | Holz&Metall AG | FALSE |  | Station h1 | h1 | h1 08 | 2004-03-09 |  |  |  |  | TRUE |  | 2004-12-15 | Klasse 1 | Ja |  | Kein | 0 | Ja | 12 Monate |  |  |  | Embru | FALSE | FALSE | Stationsbüro h1 03
36 | Rollstuhl | 2004-05-24 | Stationsleitung | Spitalbett m. Fusspumpe | Holz&Metall AG | 125 |  |  | Holz&Metall AG | FALSE |  | Station h1 | h1 | h1 Gang | 2004-03-09 |  |  |  |  | TRUE |  | 2004-12-15 | Klasse 1 | Ja |  | Kein | 0 | Nein | 12 Monate |  |  |  | Embru | FALSE | FALSE
37 | Rollstuhl | 2004-05-24 | Stationsleitung | Optima 5213 | Holz&Metall AG | 131 |  |  | Holz&Metall AG | FALSE |  | Station h1 | h1 | h1 08 | 2004-03-09 |  |  |  |  | TRUE |  | 2004-12-15 | Klasse 1 | Ja |  | Kein | 0 | Ja | 12 Monate |  |  |  | Embru | FALSE | FALSE | Stationsbüro h1 03
38 | Rollstuhl | 2004-05-24 | Stationsleitung | 5145 | Holz&Metall AG | 142 |  |  | Holz&Metall AG | FALSE |  | Stationen | MB | MB 01 Bettenmagazin | 2004-03-09 |  |  |  |  | TRUE |  | 2004-12-15 | Klasse 1 | Ja |  | Kein | 0 | Nein | 12 Monate |  |  |  | Embru | FALSE | FALSE
39 | Rollstuhl | 2004-05-24 | Empfang | 5145 | Holz&Metall AG | 93 | 089206 |  | Holz&Metall AG | FALSE |  | Stationen | MB | MB 01 Bettenmagazin | 2004-03-09 |  |  |  |  | TRUE |  | 2004-12-15 | Klasse 1 | Ja |  | Kein | 0 | Nein | 12 Monate |  |  |  | Embru | FALSE | FALSE
40 | Rollstuhl | 2004-05-24 | Bereichsleitung Pflege | 5061b | Holz&Metall AG | 109 | 073103 |  | Holz&Metall AG | FALSE |  | Stationen | h11 | h11 05 | 2004-03-09 |  |  |  |  | TRUE |  | 2004-12-15 | Klasse 1 | Ja |  | Kein | 0 | Nein | 12 Monate |  |  |  | Embru | FALSE | FALSE
41 | Rollstuhl | 2004-05-24 | Bereichsleitung Pflege | 5145 | Holz&Metall AG | 95 | 089203 |  | Holz&Metall AG | FALSE |  | Stationen | h11 | h11 05 | 2004-03-09 |  |  |  |  | TRUE |  | 2004-12-15 | Klasse 1 | Ja |  | Kein | 0 | Nein | 12 Monate |  |  |  | Embru | FALSE | FALSE
42 | Rollstuhl | 2004-05-24 | Bereichsleitung Pflege | 5145 | Holz&Metall AG | 96 | 089191 |  | Holz&Metall AG | FALSE |  | Stationen | h11 | h11 05 | 2004-03-09 |  |  |  |  | TRUE |  | 2004-12-15 | Klasse 1 | Ja |  | Kein | 0 | Nein | 12 Monate |  |  |  | Embru | FALSE | FALSE
77 | Absauggerät | 2004-05-24 | Leiter Apotheke | 5145 | Holz&Metall AG | 97 | 089189 |  | Holz&Metall AG | FALSE |  | Stationen | h11 | h11 05 | 2004-03-09 |  |  |  |  | TRUE |  | 2004-12-15 | Klasse 1 | Ja |  | Kein | 0 | Nein | 12 Monate |  |  |  | Embru | FALSE | FALSE
78 | Absauggerät | 2004-05-24 | Chefarzt internistischer Dienst | 5145 | Holz&Metall AG | 108 | 086104 |  | Holz&Metall AG | FALSE |  | Stationen | h11 | h11 05 | 2004-03-09 |  |  |  |  | TRUE |  | 2004-12-15 | Klasse 1 | Ja |  | Kein | 0 | Nein | 12 Monate |  |  |  | Embru | FALSE | FALSE
79 | Absauggerät | 2004-05-24 | Oberarzt | 5145 | Holz&Metall AG | 94 | 089190 |  | Holz&Metall AG | FALSE |  | Stationen | h11 | h11 05 | 2004-03-09 |  |  |  |  | TRUE |  | 2004-12-15 | Klasse 1 | Ja |  | Kein | 0 | Nein | 12 Monate |  |  |  | Embru | FALSE | FALSE
80 | Absauggerät | 2004-05-24 | Stationsleitung | Linea 6006 | Holz&Metall AG | Nr. 53 |  |  | Holz&Metall AG | FALSE |  | Stationen | h11 | h11 05 | 2004-03-09 |  |  |  |  | TRUE |  | 2004-12-15 | Klasse 1 | Ja |  | Kein | 0 | Ja | 12 Monate |  |  |  | Embru | FALSE | FALSE | Stationsbüro h1 03
85 | Alkoholmessgerät | 2004-05-18 | Bereichsleitung Pflege | Linea 6006 | Holz&Metall AG | 52 |  |  | Holz&Metall AG | FALSE |  | Stationen | h11 | h11 05 | 2004-03-09 |  |  |  |  | TRUE |  | 2004-12-15 | Klasse 1 | Ja |  | Kein | 0 | Ja | 12 Monate |  |  |  | Embru | FALSE | FALSE | h1 03
87 | Alkoholmessgerät | 2004-05-18 | Bereichsleitung Pflege | 5170 | Holz&Metall AG | 7 |  |  | Holz&Metall AG | FALSE |  | Station KIZ | KIZ | E 14 | 2004-03-09 |  |  |  |  | TRUE |  | 2004-12-15 | Klasse 1 | Ja |  | Kein | 0 | Ja | 12 Monate |  |  |  | Embru | FALSE | FALSE | Stationsbüro E 18
88 | Alkoholmessgerät | 2004-05-18 | Bereichsleitung Pflege | 5170 | Holz&Metall AG | 8 |  |  | Holz&Metall AG | FALSE |  | Station KIZ | KIZ | E 14 | 2004-03-09 |  |  |  |  | TRUE |  | 2004-12-15 | Klasse 1 | Ja |  | Kein | 0 | Ja | 12 Monate |  |  |  | Embru | FALSE | FALSE | Stationsbüro E 18
89 | Alkoholmessgerät | 2004-05-18 | Bereichsleitung Pflege | 5170 | Holz&Metall AG | 5 |  |  | Holz&Metall AG | FALSE |  | Station KIZ | KIZ | E 15 | 2004-03-09 |  |  |  |  | TRUE |  | 2004-12-15 | Klasse 1 | Ja |  | Kein | 0 | Ja | 12 Monate |  |  |  | Embru | FALSE | FALSE | Stationsbüro E 18
82 | Alkoholmessgerät | 2004-05-17 | Bereichsleitung Pflege | 5170 | Holz&Metall AG | 6 |  |  | Holz&Metall AG | FALSE |  | Station KIZ | KIZ | E 15 | 2004-03-09 |  |  |  |  | TRUE |  | 2004-12-15 | Klasse 1 | Ja |  | Kein | 0 | Ja | 12 Monate |  |  |  | Embru | FALSE | FALSE | Stationsbüro E 18
84 | Alkoholmessgerät | 2004-05-17 | Bereichsleitung Pflege | 5170 | Holz&Metall AG | 2 | 000237 |  | Holz&Metall AG | FALSE |  | Station KIZ | KIZ | E 17 | 2004-03-09 |  |  |  |  | TRUE |  | 2004-12-15 | Klasse 1 | Ja |  | Kein | 0 | Ja | 12 Monate |  |  |  | Embru | FALSE | FALSE | Stationsbüro E 18
288 | Notfallkoffer | 2004-04-10 | Stationsleitung b2 | 5170 | Holz&Metall AG | 1 |  |  | Holz&Metall AG | FALSE |  | Station KIZ | KIZ | E 17 | 2004-03-09 |  |  |  |  | TRUE |  | 2004-12-15 | Klasse 1 | Ja |  | Kein | 0 | Ja | 12 Monate |  |  |  | Embru | FALSE | FALSE | Stationsbüro E 18
154 | Beatmungsbeutel | 2004-04-04 | Leitung Ambi Ost | 5170 | Holz&Metall AG | 3 |  |  | Holz&Metall AG | FALSE |  | Station KIZ | KIZ | E 19 | 2004-03-09 |  |  |  |  | TRUE |  | 2004-12-15 | Klasse 1 | Ja |  | Kein | 0 | Ja | 12 Monate |  |  |  | Embru | FALSE | FALSE | Stationsbüro E 18
161 | 24H Blutdruckmessapparat+A55 | 2004-03-04 | Leitung Internistischer Dienst | 5170 | Holz&Metall AG | 4 |  |  | Holz&Metall AG | FALSE |  | Station KIZ | KIZ | E 19 | 2004-03-09 |  |  |  |  | TRUE |  | 2004-12-15 | Klasse 1 | Ja |  | Kein | 0 | Ja | 12 Monate |  |  |  | Embru | FALSE | FALSE | Stationsbüro E 18
168 | Defibrillator | 2004-03-04 | Leitung Internistischer Dienst | Bright Light Nicolas HF 300 | Nicolas | 0046 |  |  | Elevite AG, Spreitenbach | TRUE |  | SPZ Limmattal | SPZ Limmattal | Untersuchungszimmer 2 | 2004-03-10 |  |  |  |  | FALSE |  |  | Klasse 2a | Nein |  | Kein | 0 | Ja |  | kein Intervall |  | Werkstatt |  | FALSE | FALSE
2 | Medizinalgassytem |  | Mechanische Werkstatt/Schlosserei | HF 3305 | Nicolas Medical Systems | 0029 |  |  | Nicolas Medical Systems | TRUE |  | Station h2 | h2 | h2 03 | 2004-03-10 |  |  |  |  | FALSE |  |  | Klasse 2a | Nein |  | Kein | 0 | Ja |  | kein Intervall |  | Werkstatt |  | FALSE | FALSE
4 | Druckluftkompressor |  | Leiter Haustechnik | Mikroskop | Kern | 103715 | 073021 |  | Kern | TRUE |  | Internistischer Dienst | uh | uh1 53 | 2004-03-10 |  |  |  |  | FALSE |  |  | Klasse 1 | Nein |  | Kein | 0 | Nein |  | 12 Monate |  | Apotheke |  | FALSE | FALSE
5 | Medizinalgassytem |  | Leiter Haustechnik | D 5000 | Huntleigh Technology | 010048 | 087052 |  | Mediwar AG | FALSE |  | Internistischer Dienst | uh | uh1 45 | 2004-03-10 |  |  |  |  | TRUE |  | 2005-03-10 | Klasse 2b | Nein |  | Kein | 0 | Ja | 12 Monate |  |  |  | Mediwar AG | FALSE | FALSE
7 | Druckluftkältetrockner |  | Leiter Haustechnik | X | SKS Metallbau Schwanden | 010071 |  |  | SKS Metallbau Schwanden | TRUE |  | Station c1 | c1 | c1 25 | 2004-03-10 |  |  |  |  | FALSE |  |  | Klasse 1 | Nein |  | Kein | 0 | Nein |  | 12 Monate | kein | Werkstatt |  | FALSE | FALSE
92 | EEG Verstärker |  | Sektor West | HCDA 76 | Ortopedia | 1452066 |  |  | MaxMedic Bachenbülach | TRUE |  | Station f2 | f2 | f2 67 | 2004-03-10 |  |  |  |  | FALSE |  |  | Klasse 1 | Nein |  | Kein | 0 | Nein |  | 12 Monate | kein | Werkstatt |  | FALSE | FALSE
93 | Absaugpumpe |  | Stationsleitung g3 | X | Ortopedia Kiel | 1620624 |  |  | MaxMedic AG | TRUE |  | rzq Station h3 | rzq | rzq h3 Ausguss | 2004-03-10 |  |  |  |  | FALSE |  |  | Klasse 1 | Nein |  | Kein | 0 | Ja |  | 12 Monate | kein | Werkstatt |  | FALSE | FALSE
94 | Absaugpumpe |  | Stationsleitung f2 | X | Ortopedia Kiel | 1620629 |  |  | MaxMedic AG | TRUE |  | rzq Station h3 | rzq | rzq h3 Ausguss | 2004-03-10 |  |  |  |  | FALSE |  |  | Klasse 1 | Nein |  | Kein | 0 | Ja |  | 12 Monate | kein | Werkstatt |  | FALSE | FALSE
95 | Absaugpumpe |  | Stationsleitung h3 + h4 | X | Ortopedia Kiel | 1620626 |  |  | Bimed AG | TRUE |  | rzq Station h3 | rzq | G406 , 4. Stock | 2004-03-10 |  |  |  |  | FALSE |  |  | Klasse 1 | Nein |  | Kein | 0 | Ja |  | 12 Monate | kein | Werkstatt |  | FALSE | FALSE
96 | Absaugpumpe |  | Stationsleitung g2 | X | Ortopedia Kiel | 1432724 |  |  | MaxMedic AG | TRUE |  | rzq Station h4 | rzq | h4 321 | 2004-03-10 |  |  |  |  | FALSE |  |  | Klasse 1 | Nein |  |  | 0 | Ja |  | 12 Monate | kein | Werkstatt |  | FALSE | FALSE
97 | Absaugpumpe |  | Stationsleitung c2 | Mediwar | Konrad Hamburg | 010003 | 089064 |  | Mediwar AG | TRUE |  | Station b2 | b2 | b2 Korridor | 2004-03-10 |  |  |  |  | FALSE |  |  | Klasse 2b | Nein |  | Kein | 0 | Nein |  | 1 Monat |  | Stationsleitung b2 |  | FALSE | FALSE
98 | Absaugpumpe |  | Stationsleitung b3 | Standart N | Heine | med. 6183 |  |  | Heine (Schweiz) AG | TRUE |  | rzq Station h2 | rzq h2 | h2 106 | 2004-03-10 |  |  |  |  | FALSE |  |  | Klasse 1 | Nein |  | Kein | 0 | Ja |  | 12 Monate |  | Werkstatt |  | FALSE | FALSE
99 | Absaugpumpe |  | Leitung Int. Dienst | X | Tim und Struppi AG | 010072 |  |  | Tim und Struppi AG | TRUE |  | Station c1 | c1 | c1 11 | 2004-03-10 |  |  |  |  | FALSE |  |  | Klasse 1 | Nein |  | Kein | 0 | Nein |  | 12 Monate |  | Werkstatt |  | FALSE | FALSE
100 | Absaugpumpe |  | Stationsleitung f3 | Seca | Seca AG | 010001 | 090153 |  | MaxMedic Bachenbülach | TRUE |  | Station b1 | b1 | b1 015 | 2004-03-10 |  |  |  |  | TRUE |  | 2008-03-10 | Klasse 1 | Nein |  | Kein | 0 | Nein | 48 Monate | 12 Monate | kein | Werkstatt | Eichmeister | FALSE | FALSE
101 | Absaugpumpe |  | Stationsleitung c1 | Nellcor N-20 | Leuag AG | 010047 | 097104 |  | Leuag AG | FALSE |  | Internistischer Dienst | uh | uh1 | 2004-03-10 |  |  |  |  | FALSE |  |  | Klasse 2a | Nein |  | Kein | 0 | Ja | [5 empty] | FALSE | FALSE
102 | Absaugpumpe |  | Stationsleitung D | Pulsox-3i Minolta | Minolta | 30001884 | 001240 | 1999-01-01 | AVL Medical Instruments AG | FALSE |  | Internistischer Dienst | rzq h4 | Kasten NF Wagen | 2004-03-10 |  |  |  |  | FALSE |  |  | Klasse 2a | Nein |  | Kein | 0 | Ja |  |  | Trageband |  |  | TRUE | FALSE | NF- Wagen rzq h4
103 | Absaugpumpe |  | Stationsleitung g1 | Pulsox-3i Minolta | Minolta | 31003053 | 000448 |  | AVL Medical Insruments | FALSE |  | Internistischer Dienst | uh | uh | 2004-03-10 |  |  |  |  | FALSE |  |  | Klasse 2a | Nein |  |  | 0 | Ja | [5 empty] | FALSE | FALSE
104 | Absaugpumpe |  | Stationsleitung b1 | Thermometer, 50 Stk. | Zeller Armin | 010014 | keine |  | Zeller Armin Nachf. Schütz & Co | TRUE |  | Stationen | Dachgeschoss | Lager Dachgeschoss | 2004-03-10 |  |  |  |  | FALSE |  |  | Klasse 1 | Nein |  | Kein | 0 | Ja |  | 24 Monate |  | Apotheke |  | FALSE | FALSE
105 | Absaugpumpe |  | Stationsleitung b2 | haerobl Megzcode Trainer | Laerdal | 010046 | 098110 |  | Laerdal | TRUE |  | Internistischer Dienst | uh | uh1 44 | 2004-03-10 |  |  |  |  | FALSE |  |  | Klasse 2b | Nein |  | Kein | 0 | Nein |  | 12 Monate |  | Internistischer Dienst |  | FALSE | FALSE
106 | Absaugpumpe |  | Stationsleitung c3 / d3 | 9.030 | Ortopedia | 1761351 | 099172 |  | MaxMedic Bachenbülach | TRUE |  | Station g2 | g2 | g2 21 | 2004-03-11 |  |  |  |  | FALSE |  |  | Klasse 1 | Nein |  | Kein | 0 | Nein |  | 6 Monate |  | Werkstatt |  | FALSE | FALSE
109 | Inhalator |  | Leitung Oberpflege | 9.081 | Ortopedia | 1743204 | 098361 |  | MaxMedic Bachenbülach | TRUE |  | Station h2 | h11 | h11 04 | 2004-03-11 |  |  |  |  | FALSE |  |  | Klasse 1 | Nein |  |  | 0 | Nein |  | 6 Monate |  | Werkstatt |  | FALSE | FALSE
110 | Inhalator |  | Leitung Oberpflege | SKS | X | 010034 |  |  |  | TRUE |  | Station h1 | h11 | h11 02 | 2004-03-11 |  |  |  |  | FALSE |  |  | Klasse 1 | Nein |  |  | 0 | Nein |  | 6 Monate |  | Werkstatt |  | FALSE | FALSE
111 | Inhalator |  | Leitung Oberpflege | X | X | 010035 |  |  |  | TRUE |  | Station h1 | h11 | h11 02 | 2004-03-11 |  |  |  |  | FALSE |  |  | Klasse 1 | Nein |  |  | 0 | Nein |  | 6 Monate |  | Werkstatt |  | FALSE | FALSE
112 | Inhalator |  | Stationsleitung g2 | X | X | 010038 |  |  |  | TRUE |  | Station h1 | h1 | h1 06 | 2004-03-11 |  |  |  |  | FALSE |  |  | Klasse 1 | Nein |  |  | 0 | Nein |  | 6 Monate |  | Werkstatt |  | FALSE | FALSE
113 | Inhalator |  | Leitung Oberpflege | X | Ortopedia Kiel | 010036 | 091055 |  | MaxMedic | TRUE |  | Station h1 | h11 | h11 02 | 2004-03-11 |  |  |  |  | FALSE |  |  | Klasse 1 | Nein |  |  | 0 | Nein |  | 6 Monate |  | Werkstatt |  | FALSE | FALSE
114 | Inhalator |  | Leitung Oberpflege | 9.030 | Ortopedia Kiel | 1761358 | 099171 |  | MaxMedic Bachenbülach | TRUE |  | Station c2 | c2 | c2 11 | 2004-03-11 |  |  |  |  | FALSE |  |  | Klasse 1 | Nein |  | Kein | 0 | Nein |  | 6 Monate |  | Werkstatt |  | FALSE | FALSE
115 | Inhalator |  | Leitung Oberpflege | Bimedia | Ortopedia Kiel | 1628032 |  |  | MaxMedic | TRUE |  | rzq Station h3 | rzq h3 | rzq h3 Geräteraum | 2004-03-11 |  |  |  |  | FALSE |  |  | Klasse 1 | Nein |  | Kein | 0 | Ja |  | 6 Monate |  | Werkstatt |  | FALSE | FALSE
116 | Inhalator |  | Bereichsleitung Geronto | Typ U | Ortopedia Kiel | 1628634 | 096161 |  | MaxMedic AG Bachenbülach | TRUE |  | rzq Station h4 | rzq h4 | rzq h4 | 2004-03-11 |  |  |  |  | FALSE |  |  | Klasse 1 | Nein |  |  | 0 | Nein |  | 6 Monate |  | Werkstatt |  | FALSE | FALSE
117 | Inhalator |  | Bereichsleitung Geronto | Typ U | Ortopedia Kiel | 1628030 |  |  | MaxMedic Bachenbülach | TRUE |  | rzq Station h4 | rzq h4 | rzq h4 Station | 2004-03-11 |  |  |  |  | FALSE |  |  | Klasse 1 | Nein |  | Kein | 0 | Nein |  | 6 Monate |  | Werkstatt |  | FALSE | FALSE
118 | Inhalator |  | Bereichsleitung Geronto | 9.030 | Ortopedia Kiel | 1761362 |  |  | MaxMedic Bachenbülach | TRUE | 2004-09-23 | rzq Station h4 | rzq h4 | rzq h4 Station | 2004-03-11 |  |  |  |  | FALSE |  |  | Klasse 1 | Nein |  |  | 0 | Nein |  | 6 Monate |  | Werkstatt |  | FALSE | FALSE
119 | Ultraschallvernebler |  | Leitung Pflegedienst | Typ U | Ortopedia Kiel | 1628031 |  |  | MaxMedic Bachenbülach | TRUE |  | rzq Station h4 | rzq h4 | rzq h4 Station | 2004-03-11 |  |  |  |  | FALSE |  |  | Klasse 1 |  |  |  | 0 | Nein |  | 6 Monate |  | Werkstatt |  | FALSE | FALSE
120 | Ultraschallvernebler |  | Leitung Pflegedienst | Typ U | Ortopedia Kiel | 1628029 | 096162 |  | MaxMedic | TRUE |  | rzq Station h3 | rzq h3 | rzq h3 Station | 2004-03-11 |  |  |  |  | FALSE |  |  | Klasse 1 | Nein |  |  | 0 | Ja |  | 6 Monate |  | Werkstatt |  | FALSE | FALSE
121 | Ultraschallvernebler |  | Leitung Pflegedienst | Typ U | Ortopedia Kiel | 1628033 |  |  | MaxMedic Bachenbülach | TRUE |  | rzq Station h3 | rzq h3 | rzq h3 Station | 2004-03-11 |  |  |  |  | FALSE |  |  | Klasse 1 | Nein |  | Kein | 0 | Ja |  | 6 Monate |  | Werkstatt |  | FALSE | FALSE
122 | Ultraschallvernebler |  | Leitung Pflegedienst | X | Müller AG | 010081 |  |  | Müller AG | TRUE |  | rzq Station h4 | rzq h4 | h4 Station | 2004-03-11 |  |  |  |  | FALSE |  |  | Klasse 1 | Nein |  |  | 0 | Nein |  | 6 Monate |  | Werkstatt |  | FALSE | FALSE
123 | Ultraschallvernebler |  | Stationsleitung h1 | KZO 80 F | Toshiba Corporation | 2602018 | 092154 |  | Toshiba | FALSE |  | Internistischer Dienst | uh | uh1 52 | 2004-03-11 |  |  |  |  | TRUE |  | 2004-04-11 | Klasse 2b | Nein |  | Kein | 0 | Ja | 12 Monate |  |  |  | Toschiba | FALSE | FALSE
125 | Brust- Pumpe |  | Leitung Pflegedienst | XP 2000 | Kodak | 78-0970-4163-6 | 093112 |  | Kodak | FALSE |  | Internistischer Dienst | uh | uh1 57 | 2004-03-11 |  |  |  |  | TRUE |  | 2004-11-11 | Klasse 2b | Nein |  | Kein | 0 | Ja | 4 Monate |  |  |  | Kodak | FALSE | FALSE
149 | Aufladegerät Defibrilator |  | Leitung Internistischer Diernst | 30801 | Konrad | 0400252 | 2004 | 2004-04-02 | Konrad | TRUE |  | Pflege / Aerzte | Dependance | Stationszimmer | 2004-04-02 |  |  |  |  | TRUE |  | 2008-04-02 | Klasse 2a | Nein |  | A.Abderhalden | 0 | Ja | 48 Monate | 24 Monate |  | Werkstatt | Konrad | FALSE | FALSE
153 | Hebebadewanne |  | Stationsleitung c2 | Asena GH | X | 8002-05212 | 000451 |  | HospiTech | TRUE |  | Internistischer Dienst | uh | uh1 52 | 2004-03-11 |  |  |  |  | FALSE |  |  | Klasse 2b | Nein |  | Kein | 0 | Ja |  | 12 Monate |  | Int. Dienst |  | FALSE | FALSE
155 | Blutdruckmessapparat |  | Apotheke | Presto AMA 1000-04 | Arjo Sic AG | 0696 107 160 001 |  |  | Arjo Sic AG | FALSE |  | rzq Station h4 | rzq h4 | h4 Bad 319 | 2004-03-11 |  |  |  |  | TRUE |  | 2004-03-11 | Klasse 2a | Nein |  | Kein | 0 | Ja | 12 Monate |  |  |  | Arjo- Sic | FALSE | FALSE | Stationszimmer h4 304
156 | BD/P Messgerät |  | Apotheke | X | Tim und Struppi AG | 010075 | 084108 |  | Tim und Struppi AG | TRUE |  | Ambi West | Ambi West | Apotheke 108 | 2004-03-11 |  |  |  |  | FALSE |  |  | Klasse 1 | Nein |  |  | 0 | Nein |  | 12 Monate |  | Werkstatt |  | FALSE | FALSE
158 | Blutdruckmessgerät |  | Leitung Internistischer Dienst | X | Stierle Maquet, Rastatt | 4202.94/09.KA | 092193 |  | Stierle Maquet, Rastatt | TRUE |  | Dualstation | D | D6 | 2004-03-11 |  |  |  |  | FALSE |  |  | Klasse 1 | Nein |  | Kein | 0 | Nein |  | 12 Monate |  | Werkstatt |  | FALSE | FALSE
164 | CO2 Monitor mit Pulsoximeter |  | Leitung Internistischer Dienst | Massagetisch | Tim und Struppi AG | 010010 | keine |  | Tim und Struppi AG | TRUE |  | Dualstation | D | D 12 | 2004-03-11 |  |  |  |  | FALSE |  |  | Klasse 1 | Nein |  | Kein | 0 | Nein |  | 12 Monate |  | Werkstatt |  | FALSE | FALSE
171 | Defibrillator Simons |  | Leitung Internistischer Dienst | X | X | 010016 | 093061 |  | X | TRUE |  | Station f1 | f1 | f1 33 | 2004-03-11 |  |  |  |  | FALSE |  |  | Klasse 1 | Nein |  | Kein | 0 | Nein |  | 12 Monate |  | Werkstatt |  | FALSE | FALSE
172 | Digital- Thermometer |  | Apotheke | Keiner | Tim und Struppi AG | X | X |  | Tim und Struppi AG | TRUE |  | Station c2 | c2 | c2 04 | 2004-03-11 |  |  |  |  | FALSE |  |  | Klasse 1 | Nein |  | Kein | 0 | Nein |  | 12 Monate |  | Werkstatt |  | FALSE | FALSE
175 | EKG Gerät |  | Leitung Drop In | X | Stierlen Maquett | 4204.90/01.JK | 089029 |  | Stierlen Maquet D Rastatt | TRUE |  | Station b1 | b1 | b1 016 | 2004-03-11 |  |  |  |  | FALSE |  |  | Klasse 1 | Nein |  | Kein | 0 | Nein |  | 12 Monate |  | Werkstatt |  | FALSE | FALSE
176 | EKG Gerät |  | Leitung Labor | Logiq 400 CL Series | GE Medical Systems | 2260260-108 | 001476 |  | GE Medical Systems | FALSE |  | Internistischer Dienst | uh | uh1 42 | 2004-03-11 |  |  |  |  | TRUE |  | 2005-03-11 | Klasse 2b | Nein |  | Kein | 0 | Ja | 12 Monate |  |  |  | GE Medical Systems | FALSE | FALSE
177 | EKG Gerät |  | Leitung Station rzq h2 | Vario Somic Sonde | Federer BME | 010052 | 094133 |  | Federer BME | TRUE |  | Stationen | OP Magazin | d11 01 | 2004-03-11 |  |  |  |  | FALSE |  |  | Klasse 2a | Nein |  | Kein | 0 | Ja |  | 6 Monate |  | Oberpflege |  | TRUE | FALSE
179 | Gerät für Lungenfunktionstest |  | Leitung Leitung Internistischer Dienst | Heyer USE 77 | Heyer | KK 5118-87 | 267 |  | Ing. Nufer AG | TRUE |  | Stationen | OP- Magazin | d11 01 | 2004-03-11 |  |  |  |  | FALSE |  |  | Klasse 2a | Nein |  | Kein | 0 | Ja |  | 6 Monate |  | Oberpflege |  | TRUE | FALSE
184 | Hand BD Messgerät |  | Leitender Arzt | X | Tim und Struppi AG | 010018 | 070421 |  | Tim und Struppi AG | TRUE |  | Station f2 | f2 | f2 33 | 2004-03-11 |  |  |  |  | FALSE |  |  | Klasse 1 | Nein |  | Kein | 0 | Nein |  | 12 Monate | kein | Werkstatt |  | FALSE | FALSE
185 | Heart Monitor |  | Leitung Internistischer Diernst | X | Tim und Struppi AG | 010033 | 099513 |  | Tim und Struppi AG | TRUE |  | Station g2 | g2 | g2 21 | 2004-03-11 |  |  |  |  | FALSE |  |  | Klasse 1 | Nein |  |  | 0 | Nein |  | 12 Monate | kein | Werkstatt |  | FALSE | FALSE
186 | Hebebadewanne |  | Stationsleitung c1 | Art. 1420 schwarz | Mediwar AG | 010074 |  |  | Mediwar AG | TRUE |  | Tageskl. für Drogenrehabilitation | Tagesklinik für Drogenrehabilitation TKD |  | 2004-03-11 |  |  |  |  | FALSE |  |  | Klasse 1 | Nein |  | Kein | 0 | Nein |  | 12 Monate | kein | Werkstatt |  | FALSE | FALSE
187 | Herz- und Kreislaufüberwachung |  | Leitung Internistischer Dienst | Resist | Stierlen Maquet | 010031 |  |  | Tim und Struppi AG | TRUE |  | Station g1 | g1 | g1 12 | 2004-03-11 |  |  |  |  | FALSE |  |  | Klasse 1 | Nein |  | Kein | 0 | Nein |  | 12 Monate | kein | Werkstatt |  | FALSE | FALSE
188 | Infusionsapparat |  | Leitung Pflegedienst Top-Material | X | X | 010045 | 073011 |  |  | TRUE |  | Internistischer Dienst | Z | Z 009 | 2004-03-11 |  |  |  |  | FALSE |  |  | Klasse 1 | Nein |  | Kein | 0 | Nein |  | 12 Monate | kein | Werkstatt |  | FALSE | FALSE
191 | Infusomat |  | Stationsleitung h4 | Variocar | Tim und Struppi AG | 010032 | 092068 |  | Tim und Struppi AG | TRUE |  | Station g2 | g2 | g2 31 | 2004-03-11 |  |  |  |  | FALSE |  |  | Klasse 1 | Nein |  | Kein | 0 | Nein |  | 12 Monate |  | Werkstatt |  | FALSE | FALSE
192 | Infusomat |  | rzq h3 01 389 15 50 | Variocar | Tim und Struppi AG | 010019 |  |  | Tim und Struppi AG | TRUE |  | Station f2 | f2 | f2 33 | 2004-03-11 |  |  |  |  | FALSE |  |  | Klasse 1 | Nein |  | Kein | 0 | Nein |  | 12 Monate |  | Werkstatt |  | FALSE | FALSE
196 | Konvulsator |  | Leitung Pflegedienst | Variocar | Tim und Struppi AG | 010030 |  |  | Tim und Struppi AG | TRUE |  | Station g1 | g1 | g1 12 | 2004-03-11 |  |  |  |  | FALSE |  |  | Klasse 1 | Nein |  | Kein | 0 | Nein |  | 12 Monate |  | Werkstatt |  | FALSE | FALSE
197 | Konvulsator |  | Leitung Pflegedienst Top Material | Variocar | Tim und Struppi AG | 010004 |  |  | Tim und Struppi AG | TRUE |  | Station b2 | b2 | b2 116 | 2004-03-11 |  |  |  |  | FALSE |  |  | Klasse 1 | Nein |  | Kein | 0 | Nein |  | 12 Monate |  | Werkstatt |  | FALSE | FALSE
198 | Krankenbetten |  | Stationsleitung g1 | Boy | Tim und Struppi AG | 010008 |  |  | Tim und Struppi AG | TRUE |  | Stationen c3/ d3 | c3/d3 | Korridor c3/ d3 | 2004-03-12 |  |  |  |  | FALSE |  |  | Klasse 1 | Nein |  | Kein | 0 | Nein |  | 12 Monate |  | Werkstatt |  | FALSE | FALSE
199 | Krankenbetten |  | Stationsleitug g1 | Variocar | Hess Dübebdorf | 010040 |  |  | Tim und Struppi AG | TRUE |  | Station h2 | h2 | h2 03 | 2004-03-12 |  |  |  |  | FALSE |  |  | Klasse 1 | Nein |  | Kein | 0 | Nein |  | 12 Monate |  | Werkstatt |  | FALSE | FALSE
201 | Krankenbetten |  | Stationsleitung h4 | Boy | Tim und Struppi AG | 010011 |  |  | Tim und Struppi AG | TRUE |  | Dualstation | D | D 6 | 2004-03-12 |  |  |  |  | FALSE |  |  | Klasse 1 | Nein |  | Kein | 0 | Nein |  | 12 Monate |  | Werkstatt |  | FALSE | FALSE
202 | Krankenbetten |  | Stationsleitung h4 | Variocar | Tim und Struppi AG | 010017 |  |  | Tim und Struppi AG | TRUE |  | Station c1 | c1 | c1 011 | 2004-03-12 |  |  |  |  | FALSE |  |  | Klasse 1 | Nein |  | Kein | 0 | Nein |  | 12 Monate |  | Werkstatt |  | FALSE | FALSE
203 | Krankenbetten |  | Stationsleitung h4 | Varocar | Tim und Struppi AG | 010039 | 1492 |  | Tim und Struppi AG | TRUE |  | Station h1 | h11 | h11 02 | 2004-03-12 |  |  |  |  | FALSE |  |  | Klasse 1 | Nein |  | Kein | 0 | Nein |  | 12 Monate |  | Werkstatt |  | FALSE | FALSE
204 | Krankenbetten |  | Stationsleitung h4 | Wiegand | Wiegand | 6.920 | 096217 |  | Wiegand AG | TRUE |  | Station rzq h3 | rzq h3 | h3 222 | 2004-03-12 |  |  |  |  | FALSE |  |  | Klasse 1 | Nein |  | Kein | 0 | Ja |  | 12 Monate |  | Werkstatt |  | FALSE | FALSE
205 | Krankenbetten |  | Stationsleitung h4 | Vario | Tim und Struppi AG | 010085 |  |  | Tim und Struppi AG | TRUE |  | Station rzq h4 | rzq h4 | h4 322 | 2004-03-12 |  |  |  |  | FALSE |  |  | Klasse 1 | Nein |  | Kein | 0 | Nein |  | 12 Monate |  | Werkstatt |  | FALSE | FALSE
206 | Krankenbetten |  | Stationsleitung h4 | Vario | Tim und Struppi AG | 010086 | 096196 |  | Tim und Struppi AG | TRUE |  | Station rzq h4 | rzq h4 | h4 322 | 2004-03-12 |  |  |  |  | FALSE |  |  | Klasse 1 | Nein |  | Kein | 0 | Nein |  | 12 Monate |  | Werkstatt |  | FALSE | FALSE
207 | Krankenbetten |  | Stationsleitung h4 | Hawo | Hawo Gerätebau Deutschland | 967040 | 098107 |  | Geissmann Papier AG | TRUE |  | Personal Apotheke | uh | 1 | 2004-03-12 |  |  |  |  | FALSE |  |  | Klasse 1 | Nein |  | Kein | 0 | Nein |  | 12 Monate |  | Werkstatt |  | FALSE | FALSE
208 | Krankenbetten |  | Stationsleitung h4 | Sigma Tens | Sky Lark Device Co., Ltd | 72 99 98 |  |  | LMT, Leuenberger Medizinaltechnik AG | TRUE |  | rzq Physiotherapie | rzq h1 | h1 020 | 2004-03-12 |  |  |  |  | FALSE |  |  | Klasse 2a | Nein |  | Kein | 0 | Ja |  | 6 Monate |  | Physiotherapie |  | FALSE | FALSE
209 | Krankenbetten |  | Stationsleitung h4 | Modell 4003 | Tim und Struppi AG | 400 133 | 096178 |  | Tim und Struppi AG | TRUE |  | rzq Physiotherapie | rzq h1 | h1 020 | 2004-03-12 |  |  |  |  | FALSE |  |  | Klasse 1 |  |  | Kein | 0 | Nein |  | 12 Monate |  | Werkstatt |  | FALSE | FALSE
210 | Krankenbetten |  | Stationsleitung h4 | Tru Trac 923 Series | Chattanooga Grp. Inc. | C83-00048 |  |  | Fritag Medizintechnik ZH | FALSE |  | Physiotherapie | f11 | f11 44 | 2004-03-15 |  |  |  |  | FALSE |  |  | Klasse 2a | Nein |  | A.Abderhalden | 0 | Ja | [5 empty] | FALSE | FALSE
211 | Krankenbetten |  | Stationsleitung h4 | Impulsophon Dr. Born | Dr. Born KG Kronberg | C-038/73 |  |  | Zimmer Elektromed. AG | TRUE |  | Physiotherapie g11 | g11 | g11 44 | 2004-03-15 |  |  |  |  | FALSE |  |  | Klasse 2a | Nein |  | Kein | 0 | Ja |  | 12 Monate |  | Physiotherapie |  | FALSE | FALSE
212 | Krankenbetten |  | Stationsleitung h4 | Galva 4 | Zimmer Elektromed. AG | 91215 | 093062 |  | Zimmer Elektromed. AG | TRUE |  | Physiotherapie g11 | g11 | g11 44 | 2004-03-15 |  |  |  |  | FALSE |  |  | Klasse 2a | Nein |  | Kein | 0 | Ja |  | 12 Monate |  | Leitung Physiotherapie |  | FALSE | FALSE
213 | Krankenbetten |  | Stationsleitung h4 | COMBI410 | Gymna | 001310 | 097270 |  | Kölla AG | TRUE |  | Physiotherapie f11 | f11 | f11 44 | 2004-03-15 |  |  |  |  | FALSE |  |  | Klasse 2a | Nein |  | Kein | 0 | Ja |  | 12 Monate |  | Leitung Physiotherapie |  | FALSE | FALSE
215 | Krankenbetten |  | Stationsleitung h4 | Saba | Kölla AG | 010028 | 089245 |  | Kölla AG | TRUE |  | Physiotherapie g11 | g11 | g11 44 | 2004-03-15 |  |  |  |  | FALSE |  |  | Klasse 1 | Nein |  | Kein | 0 | Nein |  | 12 Monate |  | Werkstatt |  | FALSE | FALSE
216 | Krankenbetten |  | Stationsleitung h4 | Jorian F5e | Resi AG | 010027 | 000421 |  | Resi AG | TRUE |  | Physiotherapie g11 | g11 | g11 44 | 2004-03-15 |  |  |  |  | FALSE |  |  | Klasse 1 | Nein |  | Kein | 0 | Nein |  | 12 Monate |  | Werkstatt |  | FALSE | FALSE
217 | Krankenbetten |  | Stationsleitung h4 | 116 M | Tim und Struppi AG | 010023 | 081003 |  | Tim und Struppi AG | TRUE |  | Physiotherapie g11 | g11 | g11 80 | 2004-03-15 |  |  |  |  | FALSE |  |  | Klasse 1 | Nein |  | Kein | 0 | Nein |  | 12 Monate |  | Werkstatt |  | FALSE | FALSE
218 | Krankenbetten |  | Stationsleitung h4 | Practical | X | 010022 | 094131 |  |  | TRUE |  | Physiotherapie g11 | g11 | g11 75 | 2004-03-15 |  |  |  |  | FALSE |  |  | Klasse 1 | Nein |  | Kein | 0 | Nein |  | 12 Monate |  | Werkstatt |  | FALSE | FALSE
219 | Krankenbetten |  | Stationsleitung h4 | ABC-Universal Automatic | Kölla AG | 010021 |  |  | Kölla AG | TRUE |  | Physiotherapie g11 | g11 | g11 75 | 2004-03-15 |  |  |  |  | FALSE |  |  | Klasse 1 | Nein |  | Kein | 0 | Nein |  | 12 Monate |  | Werkstatt |  | FALSE | FALSE
220 | Krankenbetten |  | Stationsleitung h4 | ABC-Universal Automatic | Kölla AG | 010026 |  |  | Kölla AG | TRUE |  | Physiotherapie g11 | g11 | g11 44 | 2004-03-15 |  |  |  |  | FALSE |  |  | Klasse 1 | Nein |  | Kein | 0 | Nein |  | 12 Monate |  | Werkstatt |  | FALSE | FALSE
222 | Krankenbetten |  | Stationsleitung c1 | Ofen und Rühr-Werk | Manz | 010029 |  |  | Manz | TRUE |  | Physiotherapie g11 | g11 | g11 44 | 2004-03-15 |  |  |  |  | FALSE |  |  | Klasse 1 | Nein |  | Kein | 0 | Nein |  | 12 Monate |  | Werkstatt |  | FALSE | FALSE
223 | Krankenbetten |  | Stationsleitung c2 | 772NBH2 | Bauknecht | 10129660294 |  |  | Miele-Fust AG | TRUE |  | Physiotherapie g11 | g11 | g11 44 | 2004-03-15 |  |  |  |  | FALSE |  |  | Klasse 1 | Nein |  | Kein | 0 | Nein |  | 12 Monate |  | Werkstatt |  | FALSE | FALSE
224 | Krankenbetten |  | Stationsleitung c1 | Absorptions Kühlschrank | Sibir |  |  |  | Sibir | FALSE |  | Physiotherapie g11 | g11 | g11 44 | 2004-03-15 |  |  |  |  | FALSE |  |  | Klasse 1 | Nein | 2004-04-10 | Kein | 0 | Ja | [5 empty] | FALSE | FALSE
225 | Krankenbetten |  | Stationsleitung c1 | EMS/Theralux | Wantage Berkshire Engl. | 13.-674 | 074103 |  | Existiert nicht mehr | FALSE |  | Physiotherapie g11 | g11 | g11 75/80 | 2004-03-15 |  |  |  |  | FALSE |  |  | Klasse 2a | Nein |  | Kein | 0 | Nein | [5 empty] | FALSE | FALSE
226 | Krankenbetten |  | Stationsleitung c1 | X | Isele+Co. Uster | 010025 |  |  | Isele +Co. Uster | TRUE |  | Physiotherapie g11 | g11 | g11 80 | 2004-03-15 |  |  |  |  | FALSE |  |  | Klasse 1 | Nein |  | Kein | 0 | Nein |  | 12 Monate |  | Werkstatt |  | FALSE | FALSE
227 | Krankenbetten |  | Stationsleitung c1 | Sacon | X | 010024 |  |  | X | TRUE |  | Physiotherapie g11 | g11 | g11 80 | 2004-03-15 |  |  |  |  | FALSE |  |  | Klasse 1 | Nein |  | Kein | 0 | Nein |  | 12 Monate |  | Werkstatt |  | FALSE | FALSE
228 | Krankenbetten |  | Stationsleitung c1 | Praktika 4 | Tim und Struppi AG | 970083 | 097112 |  | Tim und Struppi AG | TRUE |  | Physiotherapie f11 | f11 | f11 44 | 2004-03-15 |  |  |  |  | FALSE |  |  | Klasse 1 | Nein |  | Kein | 0 | Ja |  | 12 Monate |  | Werkstatt |  | FALSE | FALSE
229 | Krankenbetten |  | Stationsleitung c1 | Ergo-Bike | Daum Elektronik | 010020 | 097273 |  | Daum Elektronic | TRUE |  | Physiotherapie g11 | g11 | g11 Korridor | 2004-03-15 |  |  |  |  | FALSE |  |  | Klasse 1 | Nein |  | Kein | 0 | Ja |  | 12 Monate |  | Werkstatt |  | FALSE | FALSE
230 | Krankenbetten |  | Stationsleitung c1 | Frian | Meyra | 7733933 |  |  | Gelbart AG | TRUE |  | Station rzq h3 | rzq Dachgeschoss | 406 | 2004-03-24 |  |  |  |  | FALSE |  |  | Klasse 1 | Nein |  | Kein | 0 | Nein |  | 12 Monate |  | Werkstatt |  | FALSE | FALSE
231 | Krankenbetten |  | Stationsleitung h1 | Praktigyna 3 | Tim und Struppi AG | 500181 |  |  | Tim und Struppi AG | TRUE |  | Internistischer Dienst | rzq h2 | h2 106 | 2004-03-24 |  |  |  |  | FALSE |  |  | Klasse 1 |  |  | Kein | 0 | Ja |  | 12 Monate |  | Werkstatt |  | FALSE | FALSE
232 | Krankenbetten |  | Stationsleitung h1 | 5145 | Holz&Metall AG | 69 | 086106 |  | Holz&Metall AG | FALSE |  | Station b1 | b1 | b1 026 | 2004-03-26 |  |  |  |  | TRUE |  | 2004-12-15 | Klasse 1 | Ja |  | Kein | 0 | Nein | 12 Monate |  |  |  | Embru | FALSE | FALSE
233 | Krankenbetten |  | Stationsleitung h1 | 5145 | Holz&Metall AG | 71 | 089197 |  | Holz&Metall AG | FALSE |  | Station b1 | b1 | b1 026 | 2004-03-26 |  |  |  |  | TRUE |  | 2004-12-15 | Klasse 1 | Ja |  | Kein | 0 | Nein | 12 Monate |  |  |  | Embru | FALSE | FALSE
234 | Krankenbetten |  | Stationsleitung h1 | 5145 | Holz&Metall AG | 72 | 089193 |  | Holz&Metall AG | FALSE |  | Station b1 | b1 | b1 025 | 2004-03-26 |  |  |  |  | TRUE |  | 2004-12-15 | Klasse 1 | Ja |  | Kein | 0 | Nein | 12 Monate |  |  |  | Embru | FALSE | FALSE
235 | Krankenbetten |  | Stationsleitung h1 | 5145 | Holz&Metall AG | 61 | 086107 |  | Holz&Metall AG | FALSE |  | Station b1 | b1 | b1 025 | 2004-03-26 |  |  |  |  | TRUE |  | 2004-12-15 | Klasse 1 | Ja |  | Kein | 0 | Nein | 12 Monate |  |  |  | Embru | FALSE | FALSE
236 | Krankenbetten |  | Stationsleitung h1 | 5145 | Holz&Metall AG | 70 | 086111 |  | Holz&Metall AG | FALSE |  | Station b1 | b1 | b1 025 | 2004-03-26 |  |  |  |  | TRUE |  | 2004-12-15 | Klasse 1 | Ja |  | Kein | 0 | Nein | 12 Monate |  |  |  | Embru | FALSE | FALSE
237 | Krankenbetten |  | Stationsletung h1 | 5145 | Holz&Metall AG | 73 | 086153 |  | Holz&Metall AG | FALSE |  | Station b1 | b1 | b1 024 | 2004-03-26 |  |  |  |  | TRUE |  | 2004-12-15 | Klasse 1 | Ja |  | Kein | 0 | Nein | 12 Monate |  |  |  | Embru | FALSE | FALSE
238 | Krankenbetten |  | Stationsleitung h1 | 5145 | Holz&Metall AG | Nr. 63 | 089192 |  | Holz&Metall AG | FALSE |  | Station b1 | b1 | b1 021 | 2004-03-26 |  |  |  |  | TRUE |  | 2004-12-15 | Klasse 1 | Ja |  | Kein | 0 | Nein | 12 Monate |  |  |  | Embru | FALSE | FALSE
239 | Krankenbetten |  | Stationsleitung h1 | 5145 | Holz&Metall AG | 67 | 086113 |  | Holz&Metall AG | FALSE |  | Station b1 | b1 | b1 019 | 2004-03-26 |  |  |  |  | TRUE |  | 2004-12-15 | Klasse 1 | Ja |  | Kein | 0 | Nein | 12 Monate |  |  |  | Embru | FALSE | FALSE
240 | Krankenbetten |  | Stationsleitung h1 | 5145 | Holz&Metall AG | 65 | 089195 |  | Holz&Metall AG | FALSE |  | Station b1 | b1 | b1 010 | 2004-03-26 |  |  |  |  | TRUE |  | 2004-12-15 | Klasse 1 | Ja |  | Kein | 0 | Nein | 12 Monate |  |  |  | Embru | FALSE | FALSE
241 | Krankenbetten |  | Stationsleitung h1 | 5145 | Holz&Metall AG | 62 | 089188 |  | Holz&Metall AG | FALSE |  | Station b1 | b1 | b1 008 | 2004-03-26 |  |  |  |  | TRUE |  | 2004-12-15 | Klasse 1 | Ja |  | Kein | 0 | Nein | 12 Monate |  |  |  | Embru | FALSE | FALSE
242 | Krankenbetten |  | Stationsleitung h1 | 5145 | Holz&Metall AG | 68 | 089194 |  | Holz&Metall AG | FALSE |  | Station b1 | b1 | b1 008 | 2004-03-26 |  |  |  |  | TRUE |  | 2004-12-15 | Klasse 1 | Ja |  | Kein | 0 | Nein | 12 Monate |  |  |  | Embru | FALSE | FALSE
243 | Krankenbetten |  | Stationsleitung h1 | 5150 | Holz&Metall AG | 64 | 089185 |  | Holz&Metall AG | FALSE |  | Station b1 | b1 | b1 009 | 2004-03-26 |  |  |  |  | TRUE |  | 2004-12-15 | Klasse 1 | Ja |  | Kein | 0 | Ja | 12 Monate |  |  |  | Embru | FALSE | FALSE | Stationsbüro b1 023
244 | Krankenbetten |  | Stationsleitung h1 | 5145 | Holz&Metall AG | 66 | 086114 |  | Holz&Metall AG | FALSE |  | Station b1 | b1 | b1 010 | 2004-03-26 |  |  |  |  | TRUE |  | 2004-12-15 | Klasse 1 | Ja |  | Kein | 0 | Nein | 12 Monate |  |  |  | Embru | FALSE | FALSE
245 | Krankenbetten |  | Pflegedienst | LD 220 | DAVITA Med. Produkte Gmbh+Co KG, D-32130 Enger | 132797 |  | 2004-03-31 | Servotec Instruments | TRUE |  | Station d2 | d2 | d2 19 | 2004-03-31 |  |  |  |  | TRUE |  |  | Klasse 2a | Nein |  | C.Christen | 0 | Ja | kein Intervall | kein Intervall | Netzkabel |  |  | TRUE | FALSE
246 | Krankenbetten |  | Pflegedienst | LD 220 | DAVITA Med. produkte Gmbh+Co.KG | 132775 |  | 2004-03-31 | Servotec Instruments, 3800 Interlaken | TRUE |  | Station g3 | g3 | g3 67 | 2004-03-31 |  |  |  |  | TRUE |  |  | Klasse 2a | Nein |  | C.Christen | 0 | Ja | kein Intervall | kein Intervall | Netzkabel |  |  | TRUE | FALSE
249 | Krankenbetten |  | Pflegedienst | Presto AMA 1000-04 | Arjo-Sic AG | 0696 107 160 002 |  |  | Arjo-Sic AG | FALSE |  | Station h3 | rzq h3, Bad/Dusche | h3 219 | 2004-04-08 |  |  |  |  | TRUE |  | 2005-04-08 | Klasse 2a | Nein |  | Kein | 0 | Ja | 12 Monate |  |  |  | Arjo Sic AG | FALSE | FALSE | h3 204
255 | Krankenbetten |  | Pflegedienst | X | Federer BME | 010065 |  |  | Federer BME | TRUE |  | rzq Station h3 | rzq Gerätelager | rzq 406 | 2004-04-08 |  |  |  |  | FALSE |  |  | Klasse 2b |  |  | Kein | 0 | Ja |  | 6 Monate |  | Werkstatt |  | TRUE | FALSE | G4 406
256 | Krankenbetten |  | Pflegedienst | X | Federer BME | 010066 |  |  | Federer BME | TRUE |  | rzq Station h3 | rzq Gerätelager | rzq 406 | 2004-04-08 |  |  |  |  | FALSE |  |  | Klasse 2b | Nein |  | Kein | 0 | Ja |  | 6 Monate |  | Werkstatt |  | TRUE | FALSE | G4 406
257 | Krankenbetten |  | Pflegedienst | X | Federer BME | 987 R |  |  | Federer BME | TRUE |  | rzq Station h3 | rzq Gerätelager | rzq 406 | 2004-04-08 |  |  |  |  | FALSE |  |  | Klasse 2b | Nein |  | Kein | 0 | Ja |  | 6 Monate |  | Werkstatt |  | TRUE | FALSE | G4 406
258 | Krankenbetten |  | Pflegedienst | X | Federer BME | 594 R |  |  | Federer BME | TRUE |  | rzq Station h3 | rzq Gerätelager | rzq 406 | 2004-04-08 |  |  |  |  | FALSE |  |  | Klasse 2b | Nein |  | Kein | 0 | Ja |  | 6 Monate |  | Werkstatt |  | TRUE | FALSE | G4 406
260 | Krankenbetten |  | Pflegedienst | X | Federer BME | 010067 |  |  | Federer BME | TRUE |  | rzq Station h3 | rzq Gerätelager | rzq 406 | 2004-04-08 |  |  |  |  | FALSE |  |  | Klasse 2b | Nein |  | Kein | 0 | Ja |  | 6 Monate |  | Werkstatt |  | TRUE | FALSE | G4 406
263 | Krankenbetten |  | Pflegedienst | Super | Wilhelm Holzinger GmbH+Co | 19/157/9 | 098100 |  | Lamprecht AG | FALSE |  | rzq Station h3 | rzq Gerätelager | rzq 406 | 2004-04-08 |  |  |  |  | TRUE |  | 2005-04-08 | Klasse 1 | Nein |  | Kein | 0 | Ja | 12 Monate |  |  |  | Lamprecht AG | TRUE | FALSE
264 | Krankenbetten |  | Pflegedienst | SIC Hydraulisch | SIC AG | 010061 |  |  | SIC AG | TRUE |  | rzq Station h3+h4 | rzq Gerätelager | rzq 406 | 2004-04-08 |  |  |  |  | FALSE |  |  | Klasse 1 | Nein |  | Kein | 0 | Nein |  | 12 Monate |  | Werkstatt |  | FALSE | FALSE
265 | Krankenbetten |  | Stationsleitung KIZ | X | Ortopedia | 010060 |  |  | MaxMedic | TRUE |  | rzq Station h3+h4 | rzq Gerätelager | rzq 406 | 2004-04-08 |  |  |  |  | FALSE |  |  | Klasse 1 | Nein |  | Kein | 0 | Nein |  | 12 Monate |  | Werkstatt |  | FALSE | FALSE
266 | Krankenbetten |  | Stationsleitung KIZ | X | Ortopedia | 010059 |  |  | MaxMedic | TRUE |  | rzq Station h3+h4 | rzq Gerätelager | rzq 406 | 2004-04-08 |  |  |  |  | FALSE |  |  | Klasse 1 | Nein |  | Kein | 0 | Nein |  | 12 Monate |  | Werkstatt |  | FALSE | FALSE
267 | Krankenbetten |  | Stationsleitung KIZ | 5 Bein mit Rollen | Dentic Medizintechnik | 010089 |  |  | MaxMedic | TRUE |  | rzq Station h3+h4 | rzq Gerätelager | rzq 406 | 2004-04-08 |  |  |  |  | FALSE |  |  | Klasse 1 | Nein |  | Kein | 0 | Nein |  | 12 Monate |  | Werkstatt |  | FALSE | FALSE
268 | Krankenbetten |  | Stationsleitung KIZ | 5 Bein mit Rollen | Dentic Medizintechnik | 010088 |  |  | MaxMedic | TRUE |  | rzq Station h3+h4 | rzq Gerätelager | rzq 406 | 2004-04-08 |  |  |  |  | FALSE |  |  | Klasse 1 | Nein |  | Kein | 0 | Nein |  | 12 Monate |  | Werkstatt |  | FALSE | FALSE
269 | Krankenbetten |  | Stationsleitung KIZ | 5 Bein mit Rollen | Dentic Medizintechnik | 010057 |  |  | MaxMedic | TRUE |  | rzq Station h3+h4 | rzq Gerätelager | rzq 406 | 2004-04-08 |  |  |  |  | FALSE |  |  | Klasse 1 | Nein |  | Kein | 0 | Nein |  | 12 Monate |  | Werkstatt |  | FALSE | FALSE
270 | Krankenbetten |  | Stationsleitung KIZ | Nachtstuhl | Ortopedia | 1620627 |  |  | MaxMedic | TRUE |  | rzq Station h3+h4 | rzq Gerätelager | rzq 406 | 2004-04-08 |  |  |  |  | FALSE |  |  | Klasse 1 | Nein |  | Kein | 0 | Nein |  | 12 Monate |  | Werkstatt |  | FALSE | FALSE
271 | Krankenbetten |  | Stationsleitung KIZ | Nachtstuhl | Ortopedia | 1452133 |  |  | MaxMedic | TRUE |  | rzq Station h3+h4 | rzq Gerätelager | rzq 406 | 2004-04-08 |  |  |  |  | FALSE |  |  | Klasse 1 | Nein |  | Kein | 0 | Nein |  | 12 Monate |  | Werkstatt |  | FALSE | FALSE
272 | Krankenbetten |  | Stationsleitung KIZ | Nachtstuhl | Ortopedia | 1452110 |  |  | MaxMedic | TRUE |  | rzq Station h3+h4 | rzq Gerätelager | rzq 406 | 2004-04-08 |  |  |  |  | FALSE |  |  | Klasse 1 | Nein |  | Kein | 0 | Nein |  | 12 Monate |  | Werkstatt |  | FALSE | FALSE
277 | Lichttherapie-Lampe |  | SPZ Limmattal Leitung | Nachtstuhl | Ortopedia | 1620623 |  |  | MaxMedic | TRUE |  | rzq Station h3+h4 | rzq Gerätelager | rzq 406 | 2004-04-08 |  |  |  |  | FALSE |  |  | Klasse 1 | Nein |  | Kein | 0 | Nein |  | 12 Monate |  | Werkstatt |  | FALSE | FALSE
278 | Lichttherapie-Lampe |  | Stationsleitung h2 | Typ 66/98 | Federer BME | 010062 |  |  | Federer BME | TRUE |  | rzq Station h3 | rzq Gerätelager | rzq 406 | 2004-04-08 |  |  |  |  | FALSE |  |  | Klasse 2b | Nein |  | Kein | 0 | Ja |  | 6 Monate |  | Werkstatt |  | TRUE | FALSE
281 | Mini dopplex pocket |  | Leitung Internistischer Dienst | Typ 66/98 | Federer BME | 010064 |  |  | Federer BME | TRUE |  | rzq Station h3 | rzq Gerätelager | rzq 406 | 2004-04-08 |  |  |  |  | FALSE |  |  | Klasse 2b | Nein |  | Kein | 0 | Ja |  | 6 Monate |  | Werkstatt |  | FALSE | FALSE
297 | Pulsoximeter |  | Leitung Internistischer Dienst | Typ 66/98 | Federer BME | 010063 |  |  | Federer BME | TRUE |  | rzq Station h3 | rzq Gerätelager | rzq 406 | 2004-04-08 |  |  |  |  | FALSE |  |  | Klasse 2b | Nein |  | Kein | 0 | Ja |  | 6 Monate |  | Werkstatt |  | TRUE | FALSE
298 | Pulsoximeter |  | Leitung Internistischer Dienst | 5145 | Holz&Metall AG | 74 | 089202 |  | Holz&Metall AG | FALSE |  | Station b2 | b2 | b2 107 | 2004-04-14 |  |  |  |  | TRUE |  | 2004-12-15 | Klasse 1 | Ja |  | Kein | 0 | Nein | 12 Monate |  |  |  | Embru | FALSE | FALSE
299 | Pulsoximeter |  | Leitung Internistischer Dienst | 5145 | Holz&Metall AG | 75 | 089208 |  | Holz&Metall AG | FALSE |  | Station b2 | b2 | b2 107 | 2004-04-14 |  |  |  |  | TRUE |  | 2004-12-15 | Klasse 1 | Ja |  | Kein | 0 | Nein | 12 Monate |  |  |  | Embru | FALSE | FALSE
322 | Röntgenanlage |  | Leitung Internistischer Dienst | 5145 | Holz&Metall AG | 76 | 089200 |  | Holz&Metall AG | FALSE |  | Station b2 | b2 | b2 108 | 2004-04-14 |  |  |  |  | TRUE |  | 2004-12-15 | Klasse 1 | Ja |  | Kein | 0 | Nein | 12 Monate |  |  |  | Embru | FALSE | FALSE
323 | Röntgenentwicklungsmaschine |  | Leitung Internistischer Dienst | 5145 | Holz&Metall AG | 78 | 086110 |  | Holz&Metall AG | FALSE |  | Station b2 | b2 | b2 118 | 2004-04-14 |  |  |  |  | TRUE |  | 2004-12-15 | Klasse 1 | Ja |  | Kein | 0 | Nein | 12 Monate |  |  |  | Embru | FALSE | FALSE
331 | Spritzenpumpe |  | Leitung Internistischer Dienst | 5145 | Holz&Metall AG | 79 | 086155 |  | Holz&Metall AG | FALSE |  | Station b2 | b2 | b2 119 | 2004-04-14 |  |  |  |  | TRUE |  | 2004-12-15 | Klasse 1 | Ja |  | Kein | 0 | Nein | 12 Monate |  |  |  | Embru | FALSE | FALSE
332 | Hebebadewanne |  | rzq Stationsleitung h4 | 5145 | Holz&Metall AG | 81 | 089199 |  | Holz&Metall AG | FALSE |  | Station b2 | b2 | b2 121 | 2004-04-14 |  |  |  |  | TRUE |  | 2004-12-15 | Klasse 1 | Ja |  | Kein | 0 | Nein | 12 Monate |  |  |  | Embru | FALSE | FALSE
339 |  |  | Leitung Internistischer Dienst | 5145 | Holz&Metall AG | 82 | 086121 |  | Holz&Metall AG | FALSE |  | Station b2 | b2 | b2 121 | 2004-04-14 |  |  |  |  | TRUE |  | 2004-12-15 | Klasse 1 | Ja |  | Kein | 0 | Nein | 12 Monate |  |  |  | Embru | FALSE | FALSE
363 | Extensionsgerät für HWS |  | Leitung Physiotherapie | 5145 | Holz&Metall AG | 80 | 089205 |  | Holz&Metall AG | FALSE |  | Station b2 | b2 | b2 121 | 2004-04-14 |  |  |  |  | TRUE |  | 2004-12-15 | Klasse 1 | Ja |  | Kein | 0 | Nein | 12 Monate |  |  |  | Embru | FALSE | FALSE
375 | Kühlschrank Eispack |  | Leitung Physiotherapie g11 | 5145 | Holz&Metall AG | 83 | 089214 |  | Holz&Metall AG | FALSE |  | Station b3 | b3 | b3 204 | 2004-04-14 |  |  |  |  | TRUE |  | 2004-12-15 | Klasse 1 | Ja |  | Kein | 0 | Nein | 12 Monate |  |  |  | Embru | FALSE | FALSE
376 | Infrarot-Lampe |  | Leitung Physiotherapie g11 | 5145 | Holz&Metall AG | 84 | 089201 |  | Holz&Metall AG | FALSE |  | Station b3 | b3 | b3 205 | 2004-04-14 |  |  |  |  | TRUE |  | 2004-12-15 | Klasse 1 | Ja |  | Kein | 0 | Nein | 12 Monate |  |  |  | Embru | FALSE | FALSE
384 | Krankenbetten |  | Stationsleitung b1 | 5145 | Holz&Metall AG | 85 | 089207 |  | Holz&Metall AG | FALSE |  | Station b3 | b3 | b3 206 | 2004-04-14 |  |  |  |  | TRUE |  | 2004-12-15 | Klasse 1 | Ja |  | Kein | 0 | Nein | 12 Monate |  |  |  | Embru | FALSE | FALSE
385 | Krankenbetten |  | Stationsleitung b1 | 5145 | Holz&Metall AG | 87 | 089215 |  | Holz&Metall AG | FALSE |  | Station b3 | b3 | b3 207 | 2004-04-14 |  |  |  |  | TRUE |  | 2004-12-15 | Klasse 1 | Ja |  | Kein | 0 | Nein | 12 Monate |  |  |  | Embru | FALSE | FALSE
386 | Krankenbetten |  | Stationsleitung b1 | 5145 | Holz&Metall AG | 86 | 089213 |  | Holz&Metall AG | FALSE |  | Station b3 | b3 | b3 207 | 2004-04-14 |  |  |  |  | TRUE |  | 2004-12-15 | Klasse 1 | Ja |  | Kein | 0 | Nein | 12 Monate |  |  |  | Embru | FALSE | FALSE
387 | Krankenbetten |  | Stationsleitung b1 | 5145 | Holz&Metall AG | 88 | 089209 |  | Holz&Metall AG | FALSE |  | Station b3 | b3 | b3 216 | 2004-04-14 |  |  |  |  | TRUE |  | 2004-12-15 | Klasse 1 | Ja |  | Kein | 0 | Nein | 12 Monate |  |  |  | Embru | FALSE | FALSE
388 | Krankenbetten |  | Stationsleitung b1 | 5145 | Holz&Metall AG | 89 | 089216 |  | Holz&Metall AG | FALSE |  | Station b3 | b3 | b3 218 | 2004-04-14 |  |  |  |  | TRUE |  | 2004-12-15 | Klasse 1 | Ja |  | Kein | 0 | Nein | 12 Monate |  |  |  | Embru | FALSE | FALSE
389 | Krankenbetten |  | Stationsleitung b1 | 5145 | Holz&Metall AG | 91 | 089212 |  | Holz&Metall AG | FALSE |  | Station b3 | b3 | b3 222 | 2004-04-14 |  |  |  |  | TRUE |  | 2004-12-15 | Klasse 1 | Ja |  | Kein | 0 | Nein | 12 Monate |  |  |  | Embru | FALSE | FALSE
390 | Krankenbetten |  | Stationsleitung b1 | 5145 | Holz&Metall AG | 90 | 089211 |  | Holz&Metall AG | FALSE |  | Station b3 | b3 | b3 223 | 2004-04-14 |  |  |  |  | TRUE |  | 2004-12-15 | Klasse 1 | Ja |  | Kein | 0 | Nein | 12 Monate |  |  |  | Embru | FALSE | FALSE
391 | Krankenbetten |  | Stationsleitung b1 | 5145 | Holz&Metall AG | 92 | 089217 |  | Holz&Metall AG | FALSE |  | Station b3 | b3 | b3 224 | 2004-04-14 |  |  |  |  | TRUE |  | 2004-12-15 | Klasse 1 | Ja |  | Kein | 0 | Nein | 12 Monate |  |  |  | Embru | FALSE | FALSE
392 | Krankenbetten |  | Stationsleitung b1 | 6015 | Holz&Metall AG | 123 | 092034 |  | Holz&Metall AG | FALSE |  | Station c1 | c1 | c1 28 | 2004-04-15 |  |  |  |  | TRUE |  | 2004-12-15 | Klasse 1 | Ja |  | Kein | 0 | Nein | 12 Monate |  |  |  | Embru | FALSE | FALSE
393 | Krankenbetten |  | Stationsleitung b1 | 5145 | Holz&Metall AG | 116 | unleserlich |  | Holz&Metall AG | FALSE |  | Station c2 | c2 | c2 103 | 2004-04-15 |  |  |  |  | TRUE |  | 2004-12-15 | Klasse 1 | Ja |  | Kein | 0 | Nein | 12 Monate |  |  |  | Embru | FALSE | FALSE
394 | Krankenbetten |  | Stationsleitung b1 | 5062b | Holz&Metall AG | 117 | 074085 |  | Holz&Metall AG | FALSE |  | Station c2 | c2 | c2 120 | 2004-04-15 |  |  |  |  | TRUE |  | 2004-12-15 | Klasse 1 | Ja |  | Kein | 0 | Ja | 12 Monate |  |  |  | Embru | FALSE | FALSE | Stationsbüro c2
395 | Krankenbetten |  | Statrionsleitung b1 | 5145 | Holz&Metall AG | 118 | 086152 |  | Holz&Metall AG | FALSE |  | Station c2 | c2 | c2 128 | 2004-04-15 |  |  |  |  | TRUE |  | 2004-12-15 | Klasse 1 | Ja |  | Kein | 0 | Nein | 12 Monate |  |  |  | Embru | FALSE | FALSE
396 | Krankenbetten |  | Stationsleitung b1 | 5145 | Holz&Metall AG | 101 | 086116 |  | Holz&Metall AG | FALSE |  | Station c2 | c2 | c2 130 | 2004-04-15 |  |  |  |  | TRUE |  | 2004-12-15 | Klasse 1 | Ja |  | Kein | 0 | Nein | 12 Monate |  |  |  | Embru | FALSE | FALSE
398 | Lichttherapiegerät |  | Stationsleitung d2 | 5145 | Holz&Metall AG | 120 | 086151 |  | Holz&Metall AG | FALSE |  | Station c2 | c2 | c2 130 | 2004-04-15 |  |  |  |  | TRUE |  | 2004-12-15 | Klasse 1 | Ja |  | Kein | 0 | Nein | 12 Monate |  |  |  | Embru | FALSE | FALSE
399 | Lichttherapiegerät |  | Stationsleitung g3 | 5145 | Holz&Metall AG | 102 | 086151 |  | Holz&Metall AG | FALSE |  | Station c2 | c2 | c2 131 | 2004-04-15 |  |  |  |  | TRUE |  | 2004-12-15 | Klasse 1 | Ja |  | Kein | 0 | Nein | 12 Monate |  |  |  | Embru | FALSE | FALSE
400 | Hebebadewanne |  | Stationsleitung h3 | 5145 | Holz&Metall AG | 103 | 086157 |  | Holz&Metall AG | FALSE |  | Station c2 | c2 | c2 131 | 2004-04-15 |  |  |  |  | TRUE |  | 2004-12-15 | Klasse 1 | Ja |  | Kein | 0 | Nein | 12 Monate |  |  |  | Embru | FALSE | FALSE
406 | Dampfinhalator |  | rzq Stationsleitung h3 | 5145 | Holz&Metall AG | 104 | 086 120 |  | Holz&Metall AG | FALSE |  | Station c3 | c3 | c3 219 | 2004-04-15 |  |  |  |  | TRUE |  | 2004-12-15 | Klasse 1 | Ja |  | Kein | 0 | Nein | 12 Monate |  |  |  | Embru | FALSE | FALSE
420 | Krankenbetten |  | Stationsleitung b2 | 5145 | Holz&Metall AG | 107 | 089196 |  | Holz&Metall AG | FALSE |  | Station g1 | g1 | g1 25 | 2004-04-15 |  |  |  |  | TRUE |  | 2004-12-15 | Klasse 1 | Ja |  | Kein | 0 | Nein | 12 Monate |  |  |  | Embru | FALSE | FALSE
421 | Krankenbetten |  | Stationsleitung b2 | Classic 5152 | Holz&Metall AG | 137 |  |  | Holz&Metall AG | FALSE |  | Station h1 | h1 | h1 16 | 2004-04-15 |  |  |  |  | TRUE |  | 2004-12-15 | Klasse 1 | Ja |  | Kein | 0 | Ja | 12 Monate |  |  |  | Embru | FALSE | FALSE | Stationsbüro h1 03
422 | Krankenbetten |  | Stationsleitung b2 | 5062b | Holz&Metall AG | 141 |  |  | Holz&Metall AG | FALSE |  | Stationen | MB | MB 01 Bettenmagazin | 2004-04-16 |  |  |  |  | TRUE |  | 2004-12-15 | Klasse 1 | Ja |  | Kein | 0 | Ja | 12 Monate |  |  |  | Embru | TRUE | FALSE
423 | Krankenbetten |  | Stationsleitung b2 | 5170 | Holz&Metall AG | 9 | 000253 |  | Holz&Metall AG | FALSE |  | Station KIZ | KIZ | U 11 | 2004-04-16 |  |  |  |  | TRUE |  | 2004-12-15 | Klasse 1 | Ja |  | Kein | 0 | Ja | 12 Monate |  |  |  | Embru | FALSE | FALSE | Stationsbüro E 18
424 | Krankenbetten |  | Stationsleitung b2 | 5170 | Holz&Metall AG | 10 |  |  | Holz&Metall AG | FALSE |  | Station KIZ | KIZ | U 11 | 2004-04-16 |  |  |  |  | TRUE |  | 2004-12-15 | Klasse 1 | Ja |  | Kein | 0 | Ja | 12 Monate |  |  |  | Embru | FALSE | FALSE | Stationsbüro E 18
425 | Krankenbetten |  | Stationsleitung b2 | Classic 5152 | Holz&Metall AG | 18 |  |  | Holz&Metall AG | FALSE |  | rzq Station h3 | rzq h3 | h3 201 | 2004-04-19 |  |  |  |  | TRUE |  | 2004-12-15 | Klasse 1 | Ja |  | Kein | 0 | Ja | 12 Monate |  |  |  | Embru | FALSE | FALSE | Leitungszimmer h3 223
426 | Krankenbetten |  | Stationsleitung b2 | Classic 5152 | Holz&Metall AG | 38 |  |  | Holz&Metall AG | FALSE |  | rzq Station h3 | rzq h3 | h3 201 | 2004-04-19 |  |  |  |  | TRUE |  | 2004-12-15 | Klasse 1 | Ja |  | Kein | 0 | Ja | 12 Monate |  |  |  | Embru | FALSE | FALSE | Leitungszimmer h3 223
427 | Krankenbetten |  | Stationsleitung b2 | Classic 5152 | Holz&Metall AG | 17 |  |  | Holz&Metall AG | FALSE |  | rzq Station h3 | rzq h3 | h3 202 | 2004-04-19 |  |  |  |  | TRUE |  | 2004-12-15 | Klasse 1 | Ja |  | Kein | 0 | Ja | 12 Monate |  |  |  | Embru | FALSE | FALSE | Leitungszimmer h3 223
428 | Krankenbetten |  | Stationsleitung b3 | Classic 5152 | Holz&Metall AG | 13 |  |  | Holz&Metall AG | FALSE |  | rzq Station h3 | rzq h3 | h3 203 | 2004-04-19 |  |  |  |  | TRUE |  | 2004-12-15 | Klasse 1 | Ja |  | Kein | 0 | Ja | 12 Monate |  |  |  | Embru | FALSE | FALSE | Leitungszimmer h3 223
429 | Krankenbetten |  | Stationsleitung b3 | Classic 5152 | Holz&Metall AG | 28 |  |  | Holz&Metall AG | FALSE |  | rzq Station h3 | rzq h3 | h3 203 | 2004-04-19 |  |  |  |  | TRUE |  | 2004-12-15 | Klasse 1 | Nein |  | Kein | 0 | Ja | 12 Monate |  |  |  | Embru | FALSE | FALSE | Leitungszimmer h3 223
430 | Krankenbetten |  | Stationsleitung b3 | Classic 5152 | Holz&Metall AG | 29 |  |  | Holz&Metall AG | FALSE |  | rzq Station h3 | rzq h3 | h3 205 | 2004-04-19 |  |  |  |  | TRUE |  | 2004-12-15 | Klasse 1 | Ja |  | Kein | 0 | Ja | 12 Monate |  |  |  | Embru | FALSE | FALSE | Leitungszimmer h3 223
431 | Krankenbetten |  | Stationsleitung b3 | Classic 5152 | Holz&Metall AG | 34 |  |  | Holz&Metall AG | FALSE |  | rzq Station h3 | rzq h3 | h3 205 | 2004-04-19 |  |  |  |  | TRUE |  | 2004-12-15 | Klasse 1 | Ja |  | Kein | 0 | Ja | 12 Monate |  |  |  | Embru | FALSE | FALSE | Leitungszimmer h3 223
432 | Krankenbetten |  | Stationsleitung b3 | Classic 5152 | Holz&Metall AG | 21 |  |  | Holz&Metall AG | FALSE |  | rzq Station h3 | rzq h3 | h3 206 | 2004-04-19 |  |  |  |  | TRUE |  | 2004-12-15 | Klasse 1 | Ja |  | Kein | 0 | Ja | 12 Monate |  |  |  | Embru | FALSE | FALSE | Leitungzimmer h3 223
433 | Krankenbetten |  | Stationsleitung b3 | Classic 5152 | Holz&Metall AG | 50 |  |  | Holz&Metall AG | FALSE |  | rzq Station h3 | rzq h3 | h3 206 | 2004-04-19 |  |  |  |  | TRUE |  | 2004-12-15 | Klasse 1 | Ja |  | Kein | 0 | Ja | 12 Monate |  |  |  | Embru | FALSE | FALSE | Leitungszimmer h3 223
434 | Krankenbetten |  | Stationsleitung b3 | Classic 5152 | Holz&Metall AG | 15 |  |  | Holz&Metall AG | FALSE |  | rzq Station h3 | rzq h3 | h3 207 | 2004-04-19 |  |  |  |  | TRUE |  | 2004-12-15 | Klasse 1 | Ja |  | Kein | 0 | Ja | 12 Monate |  |  |  | Embru | FALSE | FALSE | Leitungszimmer h3 223
435 | Krankenbetten |  | Stationsleitung b3 | Classic 5152 | Holz&Metall AG | 22 |  |  | Holz&Metall AG | FALSE |  | rzq Station h3 | rzq h3 | h3 207 | 2004-04-19 |  |  |  |  | TRUE |  | 2004-12-15 | Klasse 1 | Ja |  | Kein | 0 | Ja | 12 Monate |  |  |  | Embru | FALSE | FALSE | Leitungszimmer h3 223
436 | Krankenbetten |  | Stationsleitung b3 | Classic 5152 | Holz&Metall AG | 24 |  |  | Holz&Metall AG | FALSE |  | rzq Station h3 | rzq h3 | h3 208 | 2004-04-19 |  |  |  |  | TRUE |  | 2004-12-15 | Klasse 1 | Ja |  | Kein | 0 | Ja | 12 Monate |  |  |  | Embru | FALSE | FALSE | Leitungszimmer h3 223
437 | Krankenbetten |  | Stationsleitung b3 | Classic 5152 | Holz&Metall AG | 25 |  |  | Holz&Metall AG | FALSE |  | rzq Station h3 | rzq h3 | h3 208 | 2004-04-19 |  |  |  |  | TRUE |  | 2004-12-15 | Klasse 1 | Ja |  | Kein | 0 | Ja | 12 Monate |  |  |  | Embru | FALSE | FALSE | Leitungszimmer h3 223
438 | Krankenbetten |  | Stationsleitung c1 | Classic 5152 | Holz&Metall AG | 26 |  |  | Holz&Metall AG | FALSE |  | rzq Station h3 | rzq h3 | h3 209 | 2004-04-19 |  |  |  |  | TRUE |  | 2004-12-15 | Klasse 1 | Ja |  | Kein | 0 | Ja | 12 Monate |  |  |  | Embru | FALSE | FALSE | Leitungszimmer h3 223
439 | Krankenbetten |  | Stationsleitung c2 | Classic 5152 | Holz&Metall AG | 37 |  |  | Holz&Metall AG | FALSE |  | rzq Station h3 | rzq h3 | h3 209 | 2004-04-19 |  |  |  |  | TRUE |  | 2004-12-15 | Klasse 1 | Ja |  | Kein | 0 | Ja | 12 Monate |  |  |  | Embru | FALSE | FALSE | Leitungszimmer h3 223
440 | Krankenbetten |  | Stationsleitung c2 | Classic 5152 | Holz&Metall AG | 16 |  |  | Holz&Metall AG | FALSE |  | rzq Station h3 | rzq h3 | h3 210 | 2004-04-19 |  |  |  |  | TRUE |  | 2004-12-15 | Klasse 1 | Ja |  | Kein | 0 | Ja | 12 Monate |  |  |  | Embru | FALSE | FALSE | Leitungszimmer h3 223
441 | Krankenbetten |  | Stationsleitung c2 | Classic 5152 | Holz&Metall AG | 42 |  |  | Holz&Metall AG | FALSE |  | rzq Station h3 | rzq h3 | h3 210 | 2004-04-19 |  |  |  |  | TRUE |  | 2004-12-15 | Klasse 1 | Ja |  | Kein | 0 | Ja | 12 Monate |  |  |  | Embru | FALSE | FALSE | Leitungszimmer h3 223
442 | Krankenbetten |  | Stationsleitung c2 | Linea 6006 | Holz&Metall AG | 14 |  |  | Holz&Metall AG | FALSE |  | rzq Station h3 | rzq h3 | h3 211 | 2004-04-19 |  |  |  |  | TRUE |  | 2004-12-15 | Klasse 1 | Ja |  | Kein | 0 | Ja | 12 Monate |  |  |  | Embru | FALSE | FALSE | Leitungszimmer h3 223
443 | Krankenbetten |  | Stationsleitung c2 | Classic 5152 | Holz&Metall AG | 31 |  |  | Holz&Metall AG | FALSE |  | rzq Station h3 | rzq h3 | h3 211 | 2004-04-19 |  |  |  |  | TRUE |  | 2004-12-15 | Klasse 1 | Ja |  | Kein | 0 | Ja | 12 Monate |  |  |  | Embru | FALSE | FALSE | Leitungszimmer h3 223
444 | Krankenbetten |  | Stationsleitung c2 | Linea 6006 | Holz&Metall AG | Nr. 35 |  |  | Holz&Metall AG | FALSE |  | rzq Station h3 + h4 | rzq U | U 04 | 2004-04-19 |  |  |  |  | TRUE |  | 2004-12-15 | Klasse 1 | Ja |  | Kein | 0 | Ja | 12 Monate |  |  |  | Embru | FALSE | FALSE | Leitungszimmer h3 223
445 | Krankenbetten |  | Stationsleitung c2 | 3 Fuss mit Rollen | X | 010006 | Kein |  | X | TRUE |  | Station c2 | c2 | c2 11 | 2004-05-13 |  |  |  |  | FALSE |  |  | Klasse 1 | Nein |  | Kein | 0 | Nein |  | 12 Monate |  | Werkstatt |  | FALSE | FALSE
446 | Krankenbetten |  | Stationsleitung c3 | 5 Fuss mit Rollen | Dentic Wermelskirchen | 010007 | kein |  | X | TRUE |  | Station c2 | c2 | c2 11 | 2004-05-13 |  |  |  |  | FALSE |  |  | Klasse 1 | Nein |  | Kein | 0 | Nein |  | 12 Monate |  | Werkstatt |  | FALSE | FALSE
448 | Krankenbetten |  | Stationsleitung g1 | 3 Fuss mit Rollen | X | 010009 | kein |  | X | TRUE |  | Stationen c3/d3 | c3/d3 | Kasten c3/d3 Korridor | 2004-05-13 |  |  |  |  | FALSE |  |  | Klasse 1 | Nein |  | Kein | 0 | Nein |  | 12 Monate |  | Werkstatt |  | FALSE | FALSE
449 | Krankenbetten |  | Stationsleitung h1 | 5 Fuss mit Rollen | Hess | 010015 | kein |  | Hess | TRUE |  | Station f1 | f1 | f1 63 | 2004-05-13 |  |  |  |  | FALSE |  |  | Klasse 1 | Nein |  | Kein | 0 | Nein |  | 12 Monate |  | Werkstatt |  | FALSE | FALSE
450 | Krankenbetten |  | Pflegedienst | Super | Wilhelm Holzinger GmbH+Co | 19/157/6 | 098101 |  | Lamprecht AG | FALSE |  | rzq Station h4 | rzq Gerätelager | rzq 406 | 2004-06-01 |  |  |  |  | TRUE |  | 2005-06-01 | Klasse 1 | Nein |  | Kein | 0 | Ja | 12 Monate |  |  |  | Lamprecht AG | FALSE | FALSE
451 | Krankenbetten |  | Stationsleitung KIZ | Typ 66/99 | Federer BME | 010068 |  |  | Federer BME | TRUE |  | rzq Station h4+G4 | rzq Gerätelager | rzq 406 | 2004-06-04 |  |  |  |  | FALSE |  |  | Klasse 2b | Nein |  | Kein | 0 | Ja |  | 6 Monate |  | Werkstatt |  | TRUE | FALSE
452 | Krankenbetten |  | Stationsleitung KIZ | Typ 66/99 | Federer BME | 010069 |  |  | Federer BME | TRUE |  | rzq Station h3+h4 | rzq Gerätelager | rzq 406 | 2004-06-04 |  |  |  |  | FALSE |  |  | Klasse 2b | Nein |  | Kein | 0 | Ja |  | 6 Monate |  | Werkstatt |  | TRUE | FALSE
453 | Krankenbetten |  | rzq Stationsleitung h3 | KD 20.1 AP | Meiko | K 62533.01 |  |  | Meiko | FALSE |  | rzq h3 Pflegedienst | rzq h3 | rzq 221 | 2004-06-04 |  |  |  |  | TRUE |  | 2005-08-04 | Klasse 2a | Ja |  | Kein | 420 | Ja | 12 Monate |  | Ja |  | Meiko | TRUE | FALSE
454 | Krankenbetten |  | rzq Stationsleitung h3 | KD 20.1 AP | Meiko | K 62533.02 |  |  | Meiko | FALSE |  | rzq h4 Pflegedienst | rzq h4 | rzq 321 | 2004-06-04 |  |  |  |  | TRUE |  | 2005-08-04 | Klasse 2a | Ja |  | Kein | 420 | Ja | 12 Monate |  | Ja |  | Meiko | TRUE | FALSE
455 | Krankenbetten |  | rzq Stationsleitung h3 | 5 Bein mi t Rollen | Dentic Med. Technik | 010083 |  |  | MaxMedic | TRUE |  | rzq Stationen h3+h4 | rzq h3 | rzq 221 | 2004-06-04 |  |  |  |  | FALSE |  |  | Klasse 1 | Nein |  | Kein | 0 | Nein |  | 12 Monate |  | Werkstatt |  | FALSE | FALSE
456 | Krankenbetten |  | rzq Stationsleitung h3 | CL-10 | Chronolux D | 010090 |  |  | Sanalux | TRUE |  | rzq Station h3+h4 | rzq G4 | rzq 406 | 2004-06-04 |  |  |  |  | FALSE |  |  | Klasse 2a | Nein |  | Kein | 0 | Ja |  | 12 Monate | kein | Werkstatt |  | TRUE | FALSE | rzq G4 406
457 | Krankenbetten |  | rzq Stationsleitung h3 | Impuls-1 Vario 9.114 | Ortopedia | 1910905 | 004048 | 2004-06-08 | MaxMedic AG | TRUE |  | Station h4 | rzq h4 | Geräteraum | 2004-06-08 |  |  |  |  | FALSE |  |  | Klasse 1 | Nein |  | A.Abderhalden | 0 | Ja |  | 6 Monate | kein | Werkstatt |  | FALSE | FALSE
458 | Krankenbetten |  | rzq Stationsleitung h3 | Impuls-1 Vario 9.114 | Ortopedia | 1910904 | 004047 | 2004-06-08 | MaxMedic AG | TRUE |  | Station h3 | rzq h3 | Geräteraum | 2004-06-08 |  |  |  |  | FALSE |  |  | Klasse 1 | Nein |  | A.Abderhalden | 0 | Ja |  | 6 Monate | kein | Werkstatt |  | FALSE | FALSE
459 | Krankenbetten |  | rzq Stationsleitung h3 | Topro Rollator | Topro | 2816 |  | 2004-06-08 | MaxMedic AG | TRUE |  | Pflege | Pflegemagazin | d11 01 | 2004-06-08 |  |  |  |  | FALSE |  |  | Klasse 1 | Nein |  | A.Abderhalden | 0 | Nein |  | 12 Monate |  | Werkstatt |  | FALSE | FALSE
460 | Krankenbetten |  | rzq Stationsleitung h3 | X | Ortopedia | 1103774 | 087159 |  | MaxMedic | TRUE |  | Stationen | f4 | f4 346 | 2004-06-09 |  |  |  |  | FALSE |  |  | Klasse 1 | Nein |  | Kein | 0 | Nein |  | 6 Monate |  | Werkstatt |  | FALSE | FALSE
461 | Krankenbetten |  | rzq Stationsleitung h3 | X | Ortopedia | 1070172 | keine |  | Binder Rehabilitation | TRUE |  | Stationen | f4 | f4 346 | 2004-06-09 |  |  |  |  | FALSE |  |  | Klasse 1 |  |  | Kein | 0 | Nein |  | 6 Monate |  | Werkstatt |  | FALSE | FALSE
462 | Krankenbetten |  | rzq Stationsleitung h3 | X | Ortopedia | 1431019 | 093053 |  | MaxMedic | TRUE |  | Stationen | f4 | f4 346 | 2004-06-09 |  |  |  |  | FALSE |  |  | Klasse 1 | Nein |  | Kein | 0 | Nein |  | 6 Monate |  | Werkstatt |  | FALSE | FALSE
463 | Krankenbetten |  | rzq Stationsleitung h3 | HCDA-76 | Ortopedia | 1678050 | Kein |  | MaxMedic | TRUE |  | Stationen | f4 | f4 346 | 2004-06-09 |  |  |  |  | FALSE |  |  | Klasse 1 |  |  | Kein | 0 | Nein |  | 12 Monate |  | Werkstatt |  | FALSE | FALSE
464 | Krankenbetten |  | rzq Stationsleitung h3 | 80209211 | etac | 010540 |  | 2004-06-09 | MaxMedic AG | TRUE |  | Pflege | Pflegemagazin | d11 01 | 2004-06-09 |  |  |  |  | FALSE |  |  | Klasse 1 | Nein |  | A.Abderhalden | 0 | Nein |  | 12 Monate | kein | Werkstatt |  | FALSE | FALSE
465 | Krankenbetten |  | rzq Stationsleitung h3 | Spitalbett mit Fusspumpe | Holz&Metall AG | 124 |  |  | Holz&Metall AG | FALSE |  | Station b1 | b1 | Korridor | 2004-06-11 |  |  |  |  | TRUE |  | 2004-12-15 | Klasse 1 | Ja |  | Kein | 0 | Nein | 12 Monate |  |  |  | Embru | FALSE | FALSE
466 | Krankenbetten |  | rzq Stationsleitung h3 | SMAL 2 | NORSK KVALITET | 010073 |  |  | MaxMedic AG | TRUE |  | Station h1 | h1 | h1 06 | 2004-06-22 |  |  |  |  | FALSE |  |  | Klasse 1 | Nein |  | Kein | 0 | Nein |  | 12 Monate |  | Werkstatt |  | FALSE | FALSE
467 | Krankenbetten |  | rzq Stationsleitung h3 | KD 40.2 AP | Meiko | 0052165 |  | 2004-06-04 | Meiko | TRUE |  | Station g1 | g1 | g1 65, Ausguss | 2004-06-30 |  |  |  |  | TRUE |  | 2005-08-30 | Klasse 2a | Ja |  | D.Dragovan | 420 | Ja | 12 Monate | 5000 Zyklen |  | Werkstatt | Meiko | FALSE | FALSE
468 | Krankenbetten |  | rzq Stationsleitung h3 | KD 40.2 AP | Meiko | 0052164 |  | 2004-06-04 | Meiko | FALSE |  | Station g2 | g2 | g2 165 Aussguss | 2004-06-30 |  |  |  |  | TRUE |  | 2005-08-30 | Klasse 2a | Ja |  | D.Dragovan | 420 | Ja | 12 Monate |  | ja |  | Meiko | FALSE | FALSE
469 | Krankenbetten |  | rzq Stationsleitung h3 | KD 20.2 AP | Meiko | 0052163 |  | 2004-06-16 | Meiko | FALSE |  | Station f2 | f2 | f2 167 Putzraum | 2004-06-30 |  |  |  |  | TRUE |  | 2005-08-30 | Klasse 2a | Ja |  | D.Dragovan | 420 | Ja | 12 Monate |  |  |  | Meiko | FALSE | FALSE
470 | Krankenbetten |  | rzq Stationsleitung h3 | KD 20.2 AP/AK | Meiko | 0052248 |  | 2004-06-28 | Meiko | FALSE |  | Station f3 | f3 | f3 267 Personal WC | 2004-06-30 |  |  |  |  | TRUE |  | 2005-08-30 | Klasse 2a | Ja |  | D.Dragovan | 420 | Ja | 12 Monate |  | ja |  | Meiko | FALSE | FALSE
471 | Krankenbetten |  | rzq Stationsleitung h3 | Variocar | Tim und Struppi AG | 010076 |  |  | Tim und Struppi AG | TRUE |  | Internistischer Dienst | h11 | h11 05 | 2004-08-24 |  |  |  |  | FALSE |  |  | Klasse 1 | Nein |  | Kein | 0 | Nein |  | 12 Monate |  | Int. Dienst |  | FALSE | FALSE
472 | Krankenbetten |  | rzq Stationsleitung h3 + h4 | Erka 2519, 5.Stk. | Erka | 010013 |  |  | Mediwar AG | TRUE |  | Stationen | MB | MB | 2004-09-20 |  |  |  |  | FALSE |  |  | Klasse 1 | Nein |  | Kein | 0 | Ja |  | 12 Monate |  | Apotheke |  | FALSE | FALSE | Leitung Apotheke
478 | Dampfinhalator |  | rzq Stationsleitung h4 | Seca 959 | Seca Deutschland | 1959176045621 |  | 2004-09-21 | Seca in Auftrag MaxMedic | TRUE |  | Station h3 | rzq h3 | h3 ganze Station | 2004-09-21 |  |  |  |  | TRUE | 2004-09-21 | 2008-09-21 | Klasse 1 | Nein |  | Z.Blagojevic | 0 | Ja | 48 Monate | 12 Monate |  | Werkstatt | Eichmeister | TRUE | FALSE | h3 ganze Station
481 | Steckbeckenspühlautomat |  | Werkstatt | Seca 709f | Seca Deutschland | 3709098043126 |  | 2004-09-23 | Seca in Auftrag MaxMedic | TRUE |  | Station d2 | d2 | d2 Korridor | 2004-09-21 |  |  |  |  | TRUE | 2004-09-21 | 2008-09-21 | Klasse 1 |  |  | Z.Blagojevic | 0 | Ja | 48 Monate | 12 Monate |  | Werkstatt | Eichmeister | FALSE | FALSE
482 | Steckbeckenspühlautomat |  | Werkstatt | KD 40.2AP | Meiko | K66893.02 |  | 1998-03-01 | Meiko | FALSE |  | Station h1 | GO | 17 | 2004-11-29 |  |  |  |  | TRUE |  | 2005-08-04 | Klasse 2a | Ja |  | Kein | 420 | Ja | 12 Monate |  |  |  | Meiko | FALSE | FALSE
493 | Krankenbetten |  | Stationsleitung b1 | Arjo Presto | Tormek | SE 2098 1270 30 001 | keine | 1997-01-01 | Arjo-Sic AG, 4020 | FALSE |  | Station d1 | d1 | Bad d1 | 2004-12-08 |  |  |  |  | TRUE |  | 2005-03-04 | Klasse 1 | Nein |  | Kein | 0 | Ja | 12 Monate |  |  |  | Arjo-Sic AG | FALSE | FALSE
495 | Steckbeckenspühlautomat |  | Werkstatt | lion alcometer 500 | MediSuisse | 06736- A 391 |  | 2004-12-15 | MediSuisse | TRUE |  | Pflege | rzq h3 | 222 | 2004-12-15 |  |  |  |  | FALSE |  |  | Klasse 1 |  |  | A.Abderhalden | 0 | Ja |  | 6 Monate |  | Labor PUK |  | TRUE | FALSE | rzq h3
496 | Steckbeckenspühlautomat |  | Werkstatt | ABP-90207 | NoordwijK | 207035423 |  |  | Anandic | TRUE |  | Internistischer Dienst | uh | uh1 44 | 2004-12-20 |  |  |  |  | TRUE | 2004-11-10 | 2005-11-10 | Klasse 2b | Nein |  | Kein | 0 | Ja | 12 Monate | 12 Monate |  | Internistischen Dienst | Space Lab | FALSE | FALSE
497 | Steckbeckenspühlautomat |  | Werkstatt | ZOLL AED Plus mit Fernbedienung | Zoll | Y04e105182 |  | 2004-11-10 | Procamed | FALSE |  | Pflegedienst h1 | h1 | h1 18 | 2004-12-20 |  |  |  |  | FALSE |  |  | Keine |  |  | Kursleitung Reanimation | 0 | Ja | [5 empty] | FALSE | FALSE
498 | Steckbeckenspühlautomat |  | Werkstatt | KD 40.2 AP | Meiko | K 66893.01 |  | 1998-03-01 | Meiko | FALSE |  | Station h2 | h2 | h2 17 | 2004-12-20 |  |  |  |  | TRUE |  | 2005-08-04 | Klasse 2a | Ja |  | Kein | 420 | Ja | 12 Monate |  |  |  | Meiko | FALSE | FALSE
503 | Steckbeckenspühlautomat |  | Werkstatt | KD 20.1 AP/AK | Meiko | K-52.395 | 089138 | 1989-01-01 | Meiko | FALSE |  | Station b3 | b3 | b3 11 | 2004-12-20 |  |  |  |  | TRUE |  | 2005-08-04 | Klasse 2a | Ja |  | Kein | 420 | Ja | 12 Monate |  |  |  | Meiko | FALSE | FALSE
504 | Hebebadewanne |  | Stationsleitung d1 | KD 20.1 AP/AK | Meiko | K-52 236 | 089139 | 1989-01-01 | Meiko | FALSE |  | Statrion b2 | b2 | b2 14 | 2004-12-20 |  |  |  |  | TRUE |  | 2005-08-04 | Klasse 2a | Ja |  | Kein | 420 | Ja | 12 Monate |  |  |  | Meiko | FALSE | FALSE
507 | Trainings-Defibrillator |  | Leitung Pflegedienst h1 | KD 20 AP/A | Meiko | K-46.196 | 086024 | 1986-01-01 | Meiko | FALSE |  | Station c2 | c2 | c2 19 | 2004-12-20 |  |  |  |  | TRUE |  | 2005-08-04 | Klasse 2a | Ja |  | Kein | 420 | Ja | 12 Monate |  |  |  | Meiko | FALSE | FALSE
508 | Steckbeckenspühlautomat |  | Werkstatt | KD 20 AP/A | Meiko | K-46.195 | 086025 | 1986-01-01 | Meiko | FALSE |  | Station c1 | c1 | c1 19 | 2004-12-20 |  |  |  |  | TRUE |  | 2005-08-04 | Klasse 2a | Ja |  | Kein | 420 | Ja | 12 Monate |  |  |  | Meiko | FALSE | FALSE
509 | Steckbeckenspühlautomat |  | Werkstatt | KD 20 AP/AK | Meiko | K-52. | 089137 | 1989-01-01 | Meiko | FALSE |  | Station b1 | b1 | b1 14 | 2004-12-20 |  |  |  |  | TRUE |  | 2005-08-04 | Klasse 2a | Ja |  | Kein | 420 | Ja | 12 Monate |  |  |  | Meiko | FALSE | FALSE
510 | Steckbeckenspühlautomat |  | Werkstatt | WDS 590 | Belimed | 999117h160 |  | 2002-12-01 | Belimed | FALSE |  | Station d2 | d2 | d2 16 | 2004-12-20 |  |  |  |  | TRUE |  | 2005-06-10 | Klasse 2a | Nein |  | Kein | 0 | Ja | 12 Monate |  |  |  | Belimed | FALSE | FALSE
511 | Steckbeckenspühlautomat |  | Werkstatt | SBS 290 | Belimed | 999117e121 |  | 1998-03-01 | Belimed | FALSE |  | Station d1 | d1 | d1 11 | 2004-12-20 |  |  |  |  | TRUE |  | 2005-06-10 | Klasse 2a | Nein |  | Kein | 0 | Ja | 12 Monate |  |  |  | Belimed | FALSE | FALSE
512 | Steckbeckenspühlautomat |  | Werkstatt | KD 20 AP/A | Meiko | K-44 494 | 086117 | 1986-01-01 | Meiko | FALSE |  | Station f1 | f1 | f1 67 | 2004-12-20 |  |  |  |  | FALSE |  | 2005-12-20 | Klasse 2a | Ja |  | Kein | -420 | Ja | 12 Monate |  |  |  | Meiko | FALSE | FALSE
513 | Steckbeckenspühlautomat |  | Werkstatt | EMG | San Diego Instruments | 000465 |  | 2004-12-20 | Inselspital Bern | TRUE |  | Katastophen- und Wehrpsychiatrie | Militärstr.8 | U 23 | 2004-12-21 |  |  |  |  | FALSE |  |  | Klasse 1 |  |  | A.Abderhalden | 0 | Ja |  | 6 Monate | kein | Benutzer |  | TRUE | FALSE
514 | Steckbeckenspühlautomat |  | Werkstatt | ZOLL AED plus | Zoll medical Corporation | X02J006796 |  | 2002-01-01 | Procamed | FALSE |  | Station h4 | rzq h4 | Gang h4 Notfallequipment | 2004-12-21 |  |  |  |  | FALSE |  |  | Klasse 2a |  |  | Kein | 0 | Ja | [5 empty] | FALSE | FALSE
515 | Steckbeckenspühlautomat |  | Werkstatt | Erkameter | Erka |  |  |  | Mediwar | FALSE |  |  | uh | 142 | 2005-01-15 |  |  |  |  | FALSE |  |  | Klasse 2a |  |  |  | 0 | Ja | [5 empty] | FALSE | FALSE
516 | Steckbeckenspühlautomat |  | Werkstatt | 30800 | Konrad | 0101242 |  | 2005-01-18 | Konrad | TRUE |  | Aerzte Ambi Ost | Ambi Ost rzq | 207 | 2005-01-21 |  |  |  |  | TRUE |  | 2007-01-18 | Klasse 2b |  |  | A.Abderhalden | 0 |  | 48 Monate | 24 Monate |  | Werkstatt | Konrad | FALSE | FALSE
518 | Defibrillator |  | Stationsleitung h4 | Mediwar | Konrad Hamburg | 010077 | 092101 | 1992-01-01 | Mediwar AG | TRUE | 2005-03-08 | Personal KIZ | KIZ | E 18 | 2005-03-08 |  |  |  |  | FALSE |  |  | Klasse 2b |  |  | Kein | 0 | Ja |  | 2 Wochen |  | Leitung KIZ |  | FALSE | FALSE
519 | Blutdruckmessapparat |  |  | Oxyway fast | Konrad | 0401690 |  | 2005-03-08 | Konrad | TRUE |  | Personal KIZ | KIZ | E 18 | 2005-03-08 |  |  |  |  | TRUE |  | 2009-03-08 | Klasse 2b |  |  | A.Abderhalden | 0 | Ja | 48 Monate | 24 Monate |  | Werkstatt | Konrad | FALSE | FALSE
Ausgangslage
Als frischgebackener Facility Manager FH treten Sie eine leitende Stelle im Facility Management eines grossen Pflegeheimes an. Von Ihrem Vorgänger erben Sie eine Liste aller vorhandener medizinischer Geräte. Sie möchten schnell den Überblick über diesen Themenbereich gewinnen und die Liste deshalb nach verschiedenen Kriterien auswerten.
Allerdings ist diese Liste leider ziemlich unübersichtlich (sie stammt eben tatsächlich aus einem wirklichen Betrieb!). Für einige Ihrer Ziele werden Sie darum die Rohdaten bearbeiten und in eine besser verarbeitbare Form bringen müssen!
Aufgaben
Welches sind Ihre Hauptlieferanten?
An welchem Standort stehen wieviele Geräte von welchem Objekttyp herum?
In welchem Monat fallen für welche Geräteverantwortlichen wieviele interne Revisionen von welchem Objekttyp an?
Wie sieht es mit dem Alter der Geräte aus? Anzahl pro Objekttyp, Hersteller, Jahrgang. (Tip: Neue Spalte "Jahrgang" mit Hilfe der Funktion =Jahr(...) erstellen)
Erfinden Sie eine weitere praxisnahe Fragestellung und lösen Sie sie!

## 3 - Wartungs-Übersicht
Geräteverantwortlicher | (Alle)
Anzahl von ID | Jahre | Nächste Wartung intern
| 2004 | [8 empty] | 2005 | [8 empty] | 2006 |  |  | 2007 | Gesamtergebnis
Objekttyp | Mrz | Apr | Mai | Jun | Jul | Sep | Okt | Nov | Dez | Jan | Mrz | Apr | Mai | Jun | Jul | Aug | Sep | Nov | Jan | Mrz | Apr | Mrz
24h Blutdruckmessapparat | [22 empty] | 2 | bar: 2005 Mrz; 2005 Nov
24H Blutdruckmessapparat+A55 | [22 empty] | 1 | bar: 2004 Mrz
Absauggerät | 2004 Mai: 4; 2004 Sep: 1 | 5
Alkoholmessgerät | 2004 Mai: 6; 2005 Jun: 1; 2005 Jul: 1; 2005 Aug: 1 | 9
Analysegerät | 2004 Jul: 22 | 22
Anästhesie-Ueberw.gerät | [22 empty] | 1 | bar: 2005 Mrz
Badelift | 2005 Mrz: 3; 2005 Apr: 1 | 4
BD/P Messgerät | [22 empty] | 1 | bar: 2005 Mrz
Beatmungsbeutel | [22 empty] | 1 | bar: 2004 Apr
Blutdruckmessapparat | [22 empty] | 1 | bar: 2005 Sep
Blutdruckmessgerät | [22 empty] | 1 | bar: 2005 Mrz
Blutdruck-Monitor | [22 empty] | 1 | bar: 2005 Mrz
Defibrillator | [22 empty] | 2 | bar: 2004 Mrz; 2005 Mrz
Defibrillator Ambulanz | [22 empty] | 1 | bar: 2005 Mrz
Druckluftsystem | [22 empty] | 1 | bar: 2004 Jun
Druckminderer | 2004 Jun: 1; 2005 Mrz: 14; 2005 Mai: 1; 2005 Jun: 1; 2005 Aug: 1; 2006 Jan: 1; 2006 Mrz: 1; 2006 Apr: 20; 2007 Mrz: 1 | 41
Druckminderer mir Flussmesser | [22 empty] | 1 | bar: 2004 Sep
Druckminderer mit Flussmesser | 2004 Sep: 6 | 6
Elektr. Trainingsvelo | [22 empty] | 1 | bar: 2005 Jan
Elektrophysologisches Gerät | [22 empty] | 1 | bar: 2005 Jun
Elektrotherapiegerät | [22 empty] | 1 | bar: 2005 Mrz
Elektrotherapiegerät, Ultraschall/ Laser | [22 empty] | 1 | bar: 2005 Mrz
Fangogerät mit Ofen | [22 empty] | 1 | bar: 2005 Jan
Flaschenwagen | 2005 Mrz: 14 | 14
Gehhilfe | 2004 Okt: 2 | 2
Infusionsständer | 2004 Okt: 8; 2005 Mrz: 3 | 11
Kolposkop | [22 empty] | 1 | bar: 2005 Mrz
Lichttherapiegerät | [22 empty] | 1 | bar: 2004 Okt
Medizinalgassytem | [22 empty] | 1 | bar: 2004 Dez
Mikroskop | [22 empty] | 1 | bar: 2005 Mrz
Nachtstuhl | 2004 Okt: 4; 2005 Mrz: 6; 2005 Jun: 2 | 12
Notfallkoffer | [22 empty] | 2 | bar: 2004 Apr; 2005 Mrz
O2 Wandentnahme | 2004 Sep: 4; 2006 Apr: 1 | 5
Otoskop | [22 empty] | 1 | bar: 2005 Mrz
Patientenliege | [22 empty] | 1 | bar: 2005 Mrz
Personen-Standwaage | [22 empty] | 1 | bar: 2005 Mrz
Personenwaage | [22 empty] | 1 | bar: 2005 Sep
Quecksilber Thermometer | [22 empty] | 1 | bar: 2006 Mrz
Reanimationspuppe | [22 empty] | 1 | bar: 2005 Mrz
Rohrleitungen Gas | [22 empty] | 1 | bar: 2004 Nov
Rollator | [22 empty] | 2 | bar: 2004 Dez; 2005 Jun
Rollstuhl | 2004 Mai: 15; 2004 Sep: 17; 2004 Dez: 3; 2005 Mrz: 1 | 36
Stehbett Elektrisch | [22 empty] | 1 | bar: 2004 Dez
Stuhlwaage | [22 empty] | 1 | bar: 2005 Sep
TENS-Gerät | [22 empty] | 1 | bar: 2005 Mrz
Therapieliege | 2004 Dez: 12 | 12
Tru-Trac | [22 empty] | 1 | bar: 2004 Okt
Ultraschallgerät | [22 empty] | 1 | bar: 2005 Mrz
Ultraschallvernebler | [22 empty] | 2 | bar: 2004 Sep; 2005 Mrz
Untersuchungs- und Transportliege | [22 empty] | 1 | bar: 2004 Dez
Untersuchungsliege | 2004 Dez: 5 | 5
Untersuchungsstuhl | [22 empty] | 1 | bar: 2004 Dez
Verbandswagen | 2004 Dez: 12; 2005 Aug: 1 | 13
Verpack-Schweissgerät | [22 empty] | 1 | bar: 2004 Dez
Wickelkocher | 2005 Jan: 2 | 2
Zentrifuge | [22 empty] | 1 | bar: 2005 Jan
Gesamtergebnis | 2 | 2 | 25 | 2 | 22 | 30 | 16 | 1 | 38 | 5 | 60 | 1 | 1 | 6 | 1 | 3 | 3 | 1 | 1 | 2 | 21 | 1 | 244
Hinweis zur Formatierung:
Auch alle "Mutter"-Zellen (B1, B3, C3) mit senkrechtem Text formatieren! Sonst werden alle Spalten B, C, D, … beim nächsten Daten-Aktualisieren wieder so breit wie die breiteste Mutter-Zelle.

## Basis für 4
ID | Objekttyp | Hersteller | Inbetriebnahme am | Jahrgang | Gerätetyp | Serie Nr | Inventar Nr | Lieferfirma | Wartung intern | Wartung ausgeführt am | Nächste Wartung intern | Benutzer | Geräteverantwortlicher | Standort | Raum Nr | Aufgenommen am | Datum | Durchgeführte Arbeiten Service, Revisionen, Kalibrierungen ec | Ausgeführt durch | Visum | Wartung extern | Wartung ausgeführ am | Nächste Wartung extern | Klasse MepV | Wartungsvertrag | Entsorgt am | Eingangskontrolle | Kosten | Bedienungsanleitung | Intervall: | Intervall:: | Zubehör | durch' | durch | beim Gerät | beim Geräte | Standort (Trakt,Raum) | Standort (Trakt,Raum) 2
511 | Steckbeckenspühlautomat | Meiko | 1986-01-01 | 1986 | Kupfer | keine |  | 1 | TRUE | 2003-11-20 | 2004-11-20 | Station h1 | Mechanische Werkstatt | uh-C-G |  | 2002-01-21 |  |  |  |  | FALSE |  |  | Klasse 2a | Nein |  | A.Abderhalden |  | Nein |  | 12 Monate | kein | Werkstatt |  | FALSE | FALSE
512 | Steckbeckenspühlautomat | Meiko | 1986-01-01 | 1986 | GCS 80 | 6942.000 | 0 | HospiTech | FALSE |  |  | h1 | Mechanische Werkstatt/Schlosserei | Werkstatt PUK | 01 34 | 2002-01-23 |  |  |  |  | TRUE | 2004-05-04 | 2005-05-04 | Klasse 2b | Ja |  | A.Abderhalden | 1372 | Ja | 12 Monate |  | kein |  | HospiTech | FALSE | FALSE
516 | Steckbeckenspühlautomat | Meiko | 1986-01-01 | 1986 | STC 70-D-100 | 147984 | 0 | Ebeling | FALSE |  |  | h3, h4, Tech. Dienst | Leiter Haustechnik | rzq | I 04 | 2001-12-11 |  |  |  |  | TRUE | 2004-04-29 | 2005-04-29 | Klasse 2b | Ja |  | B.Brunner | 451 | Ja | 12 Monate |  | kein |  | Firma Ebeling | FALSE | FALSE
171 | Defibrillator Simons | X | 1988-01-01 | 1988 | AN 580 100 | 92/141 | 0 | HospiTech | FALSE |  |  | h3 h4 | Leiter Haustechnik | rzq | I 00 | 2002-01-22 |  |  |  |  | TRUE | 2004-11-05 | 2005-11-11 | Klasse 2b | Ja |  | B.Brunner | 1074 | Ja | 12 Monate |  | kein |  | HospiTech | FALSE | FALSE
509 | Steckbeckenspühlautomat | Meiko | 1989-01-01 | 1989 | HospiTech | Ohne |  | HospiTech | TRUE |  | 2004-06-10 | h3 h4 Tech. Dienst | Leiter Haustechnik | rzq | I 04 | 2002-01-22 |  |  |  |  | TRUE | 2003-12-11 | 2004-12-11 | Klasse 2b | Ja |  | B.Brunner |  | Ja | 12 Monate | 12 Monate | kein | B.Brunner | HospiTech | FALSE | FALSE
510 | Steckbeckenspühlautomat | Meiko | 1989-01-01 | 1989 | HKT A 11, VTA 11 GL | 9406B496 |  | Ebeling | FALSE |  |  | h3, h4, Techn. Dienst | Leiter Haustechnik | rzq | I 04 | 2002-01-24 |  |  |  |  | TRUE | 2004-04-29 | 2005-04-29 | Klasse 2b | Ja |  | B.Brunner |  | Ja | 12 Monate |  |  |  | Firma Ebeling | FALSE | FALSE
513 | Steckbeckenspühlautomat | Meiko | 1989-01-01 | 1989 | 30800 | 0200002 | 2002 | Konrad | TRUE | 2004-04-05 | 2006-04-05 | Pflege / Aerzte | Werkstatt | b1 |  | 2002-03-11 |  |  |  |  | TRUE |  | 2006-01-11 | Klasse 2b | Nein |  | A.Abderhalden |  | Ja | 48 Monate | 24 Monate | kein | Werkstatt | Konrad | FALSE | FALSE
522 | Notfallkoffer | Konrad Hamburg | 1992-01-01 | 1992 | 30800 | 0200024 | 2002 | Konrad | TRUE | 2004-04-05 | 2006-04-05 | Pflege / Aerzte | Werkstatt | b2 |  | 2002-03-13 |  |  |  |  | TRUE |  | 2006-01-11 | Klasse 2b | Nein |  | A.Abderhalden |  | Ja | 48 Monate | 24 Monate | kein | Werkstatt | Konrad | FALSE | FALSE
185 | Heart Monitor | Suzuki | 1995-01-01 | 1995 | 30800 | 0200017 | 2002 | Konrad | TRUE | 2004-04-05 | 2004-06-05 | Pflege / Aerzte | Werkstatt | b3 |  | 2002-03-14 |  |  |  |  | TRUE |  | 2006-01-11 | Klasse 2b | Nein |  | A.Abderhalden |  | Ja | 48 Monate | 24 Monate | kein | Werkstatt | Konrad | FALSE | FALSE
4 | Druckluftkompressor | Ebeling | 1996-05-01 | 1996 | 30800 | 0200011 | 2002 | Konrad | TRUE | 2004-04-05 | 2006-04-05 | Pflege / Aerzte | Werkstatt | c1 |  | 2002-03-14 |  |  |  |  | TRUE |  | 2006-01-11 | Klasse 2b | Nein |  | A.Abderhalden |  | Ja | 48 Monate | 24 Monate | kein | Werkstatt | Konrad | FALSE | FALSE
5 | Medizinalgassytem | HospiTech | 1996-05-01 | 1996 | 30800 | 0200025 | 2002 | Konrad | TRUE | 2004-04-05 | 2006-04-05 | c2 | Werkstatt | c2 |  | 2002-03-15 |  |  |  |  | TRUE |  | 2006-01-10 | Klasse 2b | Nein |  | A.Abderhalden |  | Ja | 48 Monate | 24 Monate | kein | Werkstatt | Konrad | FALSE | FALSE
6 | Druckluftsystem | HospiTech | 1996-05-01 | 1996 | 30800 | 0200009 | 2002 | Konrad | TRUE | 2004-04-05 | 2006-04-05 | c3 / d3 Pflege / Aerzte | Werkstatt | c3 / d3 |  | 2002-03-15 |  |  |  |  | TRUE |  | 2006-01-10 | Klasse 2b | Nein |  | A.Abderhalden |  | Ja | 48 Monate | 24 Monate | kein | Werkstatt | Konrad | FALSE | FALSE
7 | Druckluftkältetrockner | Ebeling | 1996-05-01 | 1996 | 30800 | 0200134 | 2002 | Konrad | TRUE | 2004-04-05 | 2006-04-05 | Pflege / Aerzte | Werkstatt | D | e4 | 2002-03-15 |  |  |  |  | TRUE |  | 2006-01-10 | Klasse 2b | Nein |  | A.Abderhalden |  | Ja | 48 Monate | 24 Monate | kein | Werkstatt | Konrad | FALSE | FALSE
504 | Hebebadewanne | Tormek | 1997-01-01 | 1997 | 30800 | 0200149 | 2002 | Konrad | TRUE | 2004-04-05 | 2006-04-05 | Pflege / Aerzte | Werkstatt | d1 |  | 2002-03-15 |  |  |  |  | TRUE |  | 2006-01-10 | Klasse 2b | Nein |  | A.Abderhalden |  | Ja | 48 Monate | 24 Monate | kein | Werkstatt | Konrad | FALSE | FALSE
81 | Medizinalgassytem | HospiTech | 1998-01-01 | 1998 | 30800 | 0200131 | 2002 | Konrad | TRUE | 2004-04-05 | 2006-04-05 | Pflege / Aerzte | Werkstatt | f2 |  | 2002-03-18 |  |  |  |  | TRUE |  | 2006-01-10 | Klasse 2b | Nein |  | A.Abderhalden |  | Ja | 48 Monate | 24 Monate | kein | Werkstatt | Konrad | FALSE | FALSE
162 | Blutdruck-Monitor | Ledergerber | 1998-01-01 | 1998 | 30800 | 0200023 | 2002 | Konrad | TRUE | 2004-04-05 | 2006-04-05 | f3/ g3 Pflege / Aerzte | Werkstatt | f3 / g3 |  | 2002-03-18 |  |  |  |  | TRUE |  | 2006-01-10 | Klasse 2b | Nein |  | A.Abderhalden |  | Ja | 48 Monate | 24 Monate | kein | Werkstatt | Konrad | FALSE | FALSE
503 | Steckbeckenspühlautomat | Meiko | 1998-03-01 | 1998 | 30800 | 0200007 | 2002 | Konrad | TRUE | 2004-04-05 | 2006-04-05 | Pflege / Aerzte | Werkstatt | g1 |  | 2002-03-18 |  |  |  |  | TRUE |  | 2005-01-10 | Klasse 2b | Nein |  | A.Abderhalden |  | Ja | 48 Monate | 24 Monate | kein | Werkstatt | Konrad | FALSE | FALSE
508 | Steckbeckenspühlautomat | Meiko | 1998-03-01 | 1998 | 30800 | 0200014 | 2002 | Konrad | TRUE | 2004-04-05 | 2006-04-05 | g2/ h2 Pflege / Aerzte | Werkstatt | g2/ h2 |  | 2002-03-18 |  |  |  |  | TRUE |  | 2006-01-10 | Klasse 2b | Nein |  | A.Abderhalden |  | Ja | 48 Monate | 24 Monate | kein | Werkstatt | Konrad | FALSE | FALSE
515 | Steckbeckenspühlautomat | Belimed | 1998-03-01 | 1998 | 30800 | 0100920 | 2002 | Konrad | TRUE | 2004-04-05 | 2006-04-05 | Pflege / Aerzte | Werkstatt | Dependance |  | 2002-03-19 |  |  |  |  | TRUE |  | 2005-06-10 | Klasse 2b | Nein |  | A.Abderhalden |  | Ja | 48 Monate | 24 Monate | kein | Werkstatt | Konrad | FALSE | FALSE
298 | Pulsoximeter | Minolta | 1999-01-01 | 1999 | 30800 | 01011677 | 2002 | Konrad | TRUE | 2004-04-05 | 2006-04-05 | h3/h4 Pflege/ Aerzte | Werkstatt | rzq h4 |  | 2002-03-20 |  |  |  |  | TRUE |  | 2006-01-10 | Klasse 2b | Nein |  | A.Abderhalden |  | Ja | 48 Monate | 24 Monate | kein | Werkstatt | Konrad | FALSE | FALSE
518 | Defibrillator | Zoll medical Corporation | 2002-01-01 | 2002 | 30800 | 0101113 | 2002 | Konrad | TRUE | 2004-04-05 | 2006-04-05 | Pflege / Aerzte | Werkstatt | h1 |  | 2002-03-21 |  |  |  |  | TRUE |  | 2005-08-10 | Klasse 2b | Nein |  | A.Abderhalden |  | Ja | 48 Monate | 24 Monate | kein | Werkstatt | Konrad | FALSE | FALSE
8 | Druckminderer | Konrad | 2002-03-11 | 2002 | 30800 | 0200019 | 2002 | Konrad | TRUE | 2004-04-05 | 2006-04-05 | Internistischer Dienst | Werkstatt | uh Patientenrest. |  | 2002-03-27 |  |  |  |  | TRUE |  | 2006-01-10 | Klasse 2b | Nein |  | A.Abderhalden |  | Ja | 48 Monate | 24 Monate | kein | Werkstatt | Konrad | FALSE | FALSE
9 | Druckminderer | Konrad | 2002-03-11 | 2002 | 30800 | 0200135 | 2002 | Konrad | TRUE | 2004-04-05 | 2006-04-05 | Internistischer Dienst | Werkstatt | Z 0 | Kleineingr. Raum | 2002-03-27 |  |  |  |  | TRUE |  | 2006-02-10 | Klasse 2b | Nein |  | A.Abderhalden |  | Ja | 48 Monate | 24 Monate | kein | Werkstatt | Konrad | FALSE | FALSE
10 | Druckminderer | Konrad | 2002-03-11 | 2002 | 30800 | 0101112 | 2002 | Konrad | TRUE | 2004-04-05 | 2006-04-05 | Internistischer Dienst | Werkstatt | Internistische Praxis |  | 2002-03-27 |  |  |  |  | TRUE |  | 2005-08-10 | Klasse 2b | Nein |  | A.Abderhalden |  | Ja | 48 Monate | 24 Monate | kein | Werkstatt | Konrad | FALSE | FALSE
11 | Druckminderer | Konrad | 2002-03-11 | 2002 | 30800 | 0101681 | 2002 | Konrad | TRUE | 2004-04-05 | 2006-04-05 | Forschung | Werkstatt | Forschungsambulat. | H0 Zi. 021 | 2002-03-27 |  |  |  |  | TRUE |  | 2006-01-10 | Klasse 2b | Nein |  | A.Abderhalden |  | Ja | 48 Monate | 24 Monate | kein | Werkstatt | Konrad | FALSE | FALSE
12 | Druckminderer | Konrad | 2002-03-11 | 2002 | 30800 | 0101108 | 2002 | Konrad | TRUE | 2004-04-05 | 2006-04-05 | Pflege / Aerzte | Werkstatt | h2 |  | 2002-04-23 |  |  |  |  | TRUE |  | 2005-08-10 | Klasse 2b | Nein |  | A.Abderhalden |  | Ja | 48 Monate | 24 Monate | kein | Werkstatt | Konrad | FALSE | FALSE
13 | Druckminderer | Konrad | 2002-03-11 | 2002 | Impuls-1 Vario | 1877403 | 002328 | MaxMedic | TRUE | 2003-11-24 | 2004-05-24 | Pflege | Stationsleitung | b2 | 115 | 2002-11-12 |  |  |  |  | FALSE |  |  | Klasse 1 | Nein |  | C.Christen |  | Ja |  | 6 Monate | kein | Werkstatt |  | TRUE | FALSE
14 | Druckminderer | Konrad | 2002-03-11 | 2002 | Impuls-1 Vario | 1877401 | 002329 | MaxMedic | TRUE | 2003-11-24 | 2004-05-24 | Pflege | Stationsleitung | b3 | 211 | 2002-11-12 |  |  |  |  | FALSE |  |  | Klasse 1 | Nein |  | C.Christen |  | Ja |  | 6 Monate | kein | Werkstatt |  | TRUE | FALSE
15 | Druckminderer | Konrad | 2002-03-11 | 2002 | Impuls-1 Vario | 1877396 | 002330 | MaxMedic | TRUE | 2003-11-24 | 2004-05-24 | c1 | Stationsleitung | c1 | 016 | 2002-11-12 |  |  |  |  | FALSE |  |  | Klasse 1 | Nein |  | C.Christen |  | Ja |  | 6 Monate | kein | Werkstatt |  | TRUE | FALSE
16 | Druckminderer | Konrad | 2002-03-11 | 2002 | Impuls-1 Vario | 1877405 | 002331 | MaxMedic | TRUE | 2003-11-24 | 2004-05-24 | c3/d3 | Stationsleitung | c3/d3 | 211 | 2002-11-12 |  |  |  |  | FALSE |  |  | Klasse 1 | Nein |  | C.Christen |  | Ja |  | 6 Monate | kein | Werkstatt |  | TRUE | FALSE
17 | Druckminderer | Konrad | 2002-03-11 | 2002 | Impuls-1 Vario | 1877402 | 002332 | MaxMedic | TRUE | 2003-11-24 | 2004-05-24 | d1 | Stationsleitung | d1 | d11 01 | 2002-11-12 |  |  |  |  | FALSE |  |  | Klasse 1 | Nein |  | C.Christen |  | Ja |  | 6 Monate | kein | Werkstatt |  | TRUE | FALSE
18 | Druckminderer | Konrad | 2002-03-11 | 2002 | Impuls-1 Vario | 1877406 | 002333 | MaxMedic | TRUE | 2003-11-24 | 2004-05-24 | d2 | Stationsleitung | d2 | d2 19 | 2002-11-12 |  |  |  |  | FALSE |  |  | Klasse 1 | Nein |  | C.Christen |  | Ja |  | 6 Monate | kein | Werkstatt |  | TRUE | FALSE
19 | Druckminderer | Konrad | 2002-03-11 | 2002 | Impuls-1 Vario | 1877400 | 002334 | MaxMedic | TRUE | 2003-11-24 | 2004-05-24 | b1 | Stationsleitung | b1 | 015 | 2002-11-12 |  |  |  |  | FALSE |  |  | Klasse 1 | Nein |  | C.Christen |  | Ja |  | 6 Monate | kein | Werkstatt |  | TRUE | FALSE
20 | Druckminderer | Konrad | 2002-03-11 | 2002 | Impuls-1 Vario | 1877404 | 002335 | MaxMedic | TRUE | 2003-11-24 | 2004-05-24 | f2 | Stationsleitung | f2 | f2 63 | 2002-11-12 |  |  |  |  | FALSE |  |  | Klasse 1 | Nein |  | C.Christen |  | Ja |  | 6 Monate | kein | Werkstatt |  | TRUE | FALSE
21 | Druckminderer | Konrad | 2002-03-11 | 2002 | Impuls-1 Vario | 1877407 | 002343 | MaxMedic | TRUE | 2003-11-24 | 2004-05-24 | f3 | Stationsleitung | f3 | f3 67 | 2002-11-12 |  |  |  |  | FALSE |  |  | Klasse 1 | Nein |  | C.Christen |  | Ja |  | 6 Monate | kein | Werkstatt |  | TRUE | FALSE
22 | Druckminderer | Konrad | 2002-03-11 | 2002 | Impuls-1 Vario | 1877397 | 002344 | MaxMedic | TRUE | 2003-11-24 | 2004-05-24 | g1 | Stationsleitung | g1 | g1 64 | 2002-11-12 |  |  |  |  | FALSE |  |  | Klasse 1 | Nein |  | C.Christen |  | Ja |  | 6 Monate | kein | Werkstatt |  | TRUE | FALSE
23 | Druckminderer | Konrad | 2002-03-11 | 2002 | Impuls-1 Vario | 1877398 | 002345 | MaxMedic | TRUE | 2003-11-24 | 2004-05-24 | g3 | Stationsleitung | g3 | g3 66 | 2002-11-12 |  |  |  |  | FALSE |  |  | Klasse 1 | Nein |  | C.Christen |  | Ja |  | 6 Monate | kein | Werkstatt |  | TRUE | FALSE
24 | Druckminderer | Konrad | 2002-03-11 | 2002 | Impuls-1 Vario | 1877399 | 002346 | MaxMedic | TRUE | 2003-11-24 | 2004-05-24 | Empfang | Empfang | Empfang | Mc1 10 | 2002-11-12 |  |  |  |  | FALSE |  |  | Klasse 1 | Nein |  | C.Christen |  | Ja |  | 6 Monate | kein | Werkstatt |  | TRUE | FALSE
25 | Druckminderer | Konrad | 2002-03-11 | 2002 | Impuls-2 Basismodel | 1877488 | 002336 | MaxMedic | TRUE | 2003-11-24 | 2004-05-24 | Magazin | Bereichsleitung Pflege | Magazin | E 346 | 2002-11-12 |  |  |  |  | FALSE |  |  | Klasse 1 | Nein |  | C.Christen |  | Ja |  | 6 Monate | kein | Werkstatt |  | TRUE | FALSE
26 | Druckminderer | Konrad | 2002-03-11 | 2002 | Impuls-2 Basismodel | 1877489 | 002337 | MaxMedic | TRUE | 2003-11-24 | 2004-05-24 | Magazin | Bereichsleitung Pflege | Magazin | E 346 | 2002-11-12 |  |  |  |  | FALSE |  |  | Klasse 1 | Nein |  | C.Christen |  | Ja |  | 6 Monate | kein | Werkstatt |  | TRUE | FALSE
27 | Druckminderer | Konrad | 2002-04-23 | 2002 | Impuls-XX Basismodel | 1877467 | 002347 | MaxMedic | TRUE | 2003-11-24 | 2004-05-24 | Magazin | Bereichsleitung Pflege | Magazin | E 346 | 2002-11-12 |  |  |  |  | FALSE |  |  | Klasse 1 | Nein |  | C.Christen |  | Ja |  | 6 Monate | kein | Werkstatt |  | TRUE | FALSE
1 | Rohrleitungen Gas | Kupfer | 2002-10-10 | 2002 | 30800 | 9901119 | 2003 | Konrad | TRUE |  | 2005-03-01 | b1 | Werkstatt | b1 | Gang Kasten Sauerstoff | 2003-02-25 |  |  |  |  | TRUE |  | 2007-03-01 | Klasse 2b | Nein |  | A.Abderhalden |  | Ja | 48 Monate | 24 Monate | kein | Werkstatt | Konrad | FALSE | FALSE
28 | Rollstuhl | MaxMedic | 2002-11-12 | 2002 | 30800 | 0201149 | 2003 | Konrad | TRUE |  | 2005-03-01 | b2 | Werkstatt | b2 | Gang Kasten Sauerstoff | 2003-02-25 |  |  |  |  | TRUE |  | 2007-03-01 | Klasse 2b | Nein |  | A.Abderhalden |  | Ja | 48 Monate | 24 Monate | kein | Werkstatt | Konrad | FALSE | FALSE
29 | Rollstuhl | MaxMedic | 2002-11-12 | 2002 | 30800 | 0200829 | 2003 | Konrad | TRUE |  | 2005-03-01 | b3 | Werkstatt | b3 | Gang Kasten Sauerstoff | 2003-02-25 |  |  |  |  | TRUE |  | 2007-03-01 | Klasse 2b | Nein |  | A.Abderhalden |  | Ja | 48 Monate | 24 Monate | kein | Werkstatt | Konrad | FALSE | FALSE
30 | Rollstuhl | MaxMedic | 2002-11-12 | 2002 | 30800 | 0200828 | 2003 | Konrad | TRUE |  | 2005-03-01 | c1 | Werkstatt | c1 |  | 2003-02-25 |  |  |  |  | TRUE |  | 2007-03-01 | Klasse 2b | Nein |  | A.Abderhalden |  | Ja | 48 Monate | 24 Monate | kein | Werkstatt | Konrad | FALSE | FALSE
31 | Rollstuhl | MaxMedic | 2002-11-12 | 2002 | 30800 | 0201194 | 2003 | Konrad | TRUE |  | 2005-03-01 | c2/d2 | Werkstatt | c2/d2 | Kasten 111 | 2003-02-25 |  |  |  |  | TRUE |  | 2007-03-01 | Klasse 2b | Nein |  | A.Abderhalden |  | Ja | 48 Monate | 24 Monate | kein | Werkstatt | Konrad | FALSE | FALSE
32 | Rollstuhl | MaxMedic | 2002-11-12 | 2002 | 30800 | 0201166 | 2003 | Konrad | TRUE |  | 2005-03-01 | c3/d3 | Werkstatt | c3/d3 | Kasten Korridor | 2003-02-25 |  |  |  |  | TRUE |  | 2007-03-01 | Klasse 2b | Nein |  | A.Abderhalden |  | Ja | 48 Monate | 24 Monate | kein | Werkstatt | Konrad | FALSE | FALSE
33 | Rollstuhl | MaxMedic | 2002-11-12 | 2002 | 30800 | 0201211 | 2003 | Konrad | TRUE |  | 2005-03-01 | d1 | Werkstatt | d1 | d1 11 | 2003-02-25 |  |  |  |  | TRUE |  | 2007-03-01 | Klasse 2b | Nein |  | A.Abderhalden |  | Ja | 48 Monate | 24 Monate | kein | Werkstatt | Konrad | FALSE | FALSE
34 | Rollstuhl | MaxMedic | 2002-11-12 | 2002 | 30800 | 0200817 | 2003 | Konrad | TRUE |  | 2005-03-01 | Lager h11105 | Werkstatt | uh | uh | 2003-02-25 |  |  |  |  | TRUE |  | 2007-03-01 | Klasse 2b | Nein |  | A.Abderhalden |  | Ja | 48 Monate | 24 Monate | kein | Werkstatt | Konrad | FALSE | FALSE
35 | Rollstuhl | MaxMedic | 2002-11-12 | 2002 | 30800 | 0201200 | 2003 | Konrad | TRUE |  | 2005-03-01 | e1 | Werkstatt | e1 | e4 Garderobe | 2003-02-25 |  |  |  |  | TRUE |  | 2007-03-01 | Klasse 2b | Nein |  | A.Abderhalden |  | Ja | 48 Monate | 24 Monate | kein | Werkstatt | Konrad | FALSE | FALSE
36 | Rollstuhl | MaxMedic | 2002-11-12 | 2002 | 30800 | 0201207 | 2003 | Konrad | TRUE |  | 2005-03-01 | Internistischer Dienst | Werkstatt | uh | uh | 2003-02-25 |  |  |  |  | TRUE |  | 2007-03-01 | Klasse 2b | Nein |  | A.Abderhalden |  | Ja | 48 Monate | 24 Monate | kein | Werkstatt | Konrad | FALSE | FALSE
37 | Rollstuhl | MaxMedic | 2002-11-12 | 2002 | 30800 | 0200814 | 2003 | Konrad | TRUE |  | 2005-03-01 | g1 | Werkstatt | g1 | g1 64 | 2003-02-25 |  |  |  |  | TRUE |  | 2007-03-01 | Klasse 2b | Nein |  | A.Abderhalden | 150 | Ja | 48 Monate | 24 Monate | kein | Werkstatt | Konrad | FALSE | FALSE
38 | Rollstuhl | MaxMedic | 2002-11-12 | 2002 | 30800 | 0201208 | 2003 | Konrad | TRUE |  | 2005-03-01 | g2 | Werkstatt | g2 | g2 21 | 2003-02-25 |  |  |  |  | TRUE |  | 2007-03-01 | Klasse 2b | Nein |  | A.Abderhalden |  | Ja | 48 Monate | 24 Monate | kein | Werkstatt | Konrad | FALSE | FALSE
39 | Rollstuhl | MaxMedic | 2002-11-12 | 2002 | SL medizinal | 1119 | 2003 | Supoil | TRUE |  | 2005-03-01 | b1 | Stationsleitung | b1 | Gang Kasten Sauerstoff | 2003-02-25 |  |  |  |  | FALSE |  |  | Klasse 1 | Nein |  | C.Christen |  | Nein |  | 24 Monate | kein | Werkstatt |  | FALSE | FALSE
40 | Rollstuhl | MaxMedic | 2002-11-12 | 2002 | SL medizinal | 1149 | 2003 | Supoil | TRUE |  | 2005-03-01 | b2 | Stationsleitung | b2 | Gang Kasten Sauerstoff | 2003-02-25 |  |  |  |  | FALSE |  |  | Klasse 1 | Nein |  | C.Christen |  | Nein |  | 24 Monate | kein | Werkstatt |  | FALSE | FALSE
41 | Rollstuhl | MaxMedic | 2002-11-12 | 2002 | SL medizinal | 0829 | 2003 | Supoil | TRUE |  | 2005-03-01 | b3 | Stationsleitung | b3 | Gang Kasten Sauerstoff | 2003-02-25 |  |  |  |  | FALSE |  |  | Klasse 1 | Nein |  | C.Christen |  | Nein |  | 24 Monate | kein | Werkstatt |  | FALSE | FALSE
42 | Rollstuhl | MaxMedic | 2002-11-12 | 2002 | SL medizinal | 0828 | 2003 | Supoil | TRUE |  | 2005-03-01 | c1 | Stationsleitung | c1, prov. f1 | Kasten Eingang E 042 | 2003-02-25 |  |  |  |  | FALSE |  |  | Klasse 1 | Nein |  | C.Christen |  | Nein |  | 24 Monate | kein | Werkstatt |  | FALSE | FALSE
514 | Steckbeckenspühlautomat | Belimed | 2002-12-01 | 2002 | SL medizinal | 1194 | 2003 | Supoil | TRUE |  | 2005-03-01 | c2/d2 | Stationsleitung | c2/d2 | Kasten 111 | 2003-02-25 |  |  |  |  | FALSE |  |  | Klasse 1 | Nein |  | C.Christen |  | Nein |  | 24 Monate | kein | Werkstatt |  | FALSE | FALSE
43 | Druckminderer | Konrad | 2003-03-01 | 2003 | SL medizinal | 1166 | 2003 | Supoil | TRUE |  | 2005-03-01 | c3/d3 | Stationsleitung | c3/d3 | Kasten Korridor | 2003-02-25 |  |  |  |  | FALSE |  |  | Klasse 1 | Nein |  | C.Christen |  | Nein |  | 24 Monate | kein | Werkstatt |  | FALSE | FALSE
44 | Druckminderer | Konrad | 2003-03-01 | 2003 | SL medizinal | 1211 | 2003 | Supoil | TRUE |  | 2005-03-01 | d1 | Stationsleitung | d1 | d1 11 | 2003-02-25 |  |  |  |  | FALSE |  |  | Klasse 1 | Nein |  | C.Christen |  | Nein |  | 24 Monate | kein | Werkstatt |  | FALSE | FALSE
45 | Druckminderer | Konrad | 2003-03-01 | 2003 | SL medizinal | 0817 | 2003 | Supoil | TRUE |  | 2005-03-01 | Internistischer Dienst | Leitung internistischer Dienst |  |  | 2003-02-25 |  |  |  |  | FALSE |  |  | Klasse 1 | Nein |  | C.Christen |  | Nein |  | 24 Monate | kein | Werkstatt |  | FALSE | FALSE
46 | Druckminderer | Konrad | 2003-03-01 | 2003 | SL medizinal | 1200 | 2003 | Supoil | TRUE |  | 2005-03-01 | e1 | Stationsleitung | e1 | e4 Garderobe | 2003-02-25 |  |  |  |  | FALSE |  |  | Klasse 1 | Nein |  | C.Christen |  | Nein |  | 24 Monate | kein | Werkstatt |  | FALSE | FALSE
47 | Druckminderer | Konrad | 2003-03-01 | 2003 | SL medizinal | 1207 | 2003 | Supoil | TRUE |  | 2005-03-01 | Z Kleiner Eingriffsraum | Dr. Huber | G | h11 05 | 2003-02-25 |  |  |  |  | FALSE |  |  | Klasse 1 | Nein |  | C.Christen |  | Nein |  | 24 Monate | kein | Werkstatt |  | FALSE | FALSE
48 | Druckminderer | Konrad | 2003-03-01 | 2003 | SL medizinal | 0814 | 2003 | Supoil | TRUE |  | 2005-03-01 | g1 | Stationsleitung | g1 | g1 64 | 2003-02-25 |  |  |  |  | FALSE |  |  | Klasse 1 | Nein |  | C.Christen |  | Nein |  | 24 Monate | kein | Werkstatt |  | FALSE | FALSE
49 | Druckminderer | Konrad | 2003-03-01 | 2003 | SL medizinal | 1208 | 2003 | Supoil | TRUE |  | 2005-03-01 | g2 | Stationsleitung | g2 | g2 21 | 2003-02-25 |  |  |  |  | FALSE |  |  | Klasse 1 | Nein |  | C.Christen |  | Nein |  | 24 Monate | kein | Werkstatt |  | FALSE | FALSE
50 | Druckminderer | Konrad | 2003-03-01 | 2003 | 30800 | 9801415 | 2003 | Konrad | TRUE |  | 2005-03-01 | f2 | Werkstatt | f2 | f2 33 | 2003-02-26 |  |  |  |  | TRUE |  | 2007-03-01 | Klasse 2b | Nein |  | A.Abderhalden |  | Ja | 48 Monate | 24 Monate | kein | Werkstatt | Konrad | FALSE | FALSE
51 | Druckminderer | Konrad | 2003-03-01 | 2003 | 30800 | 0201201 | 2003 | Konrad | TRUE |  | 2005-03-01 | g3/f3 | Werkstatt | f3 |  | 2003-04-26 |  |  |  |  | TRUE |  | 2007-03-01 | Klasse 2b | Nein |  | A.Abderhalden |  | Ja | 48 Monate | 24 Monate | kein | Werkstatt | Konrad | FALSE | FALSE
52 | Druckminderer | Konrad | 2003-03-01 | 2003 | SL medizinal | 1415 | 2003 | Supoil | TRUE |  | 2005-03-01 | f2 | Stationsleitung | f2 | f2 33 | 2003-02-26 |  |  |  |  | FALSE |  |  | Klasse 1 | Nein |  | C.Christen |  | Nein |  | 24 Monate | kein | Werkstatt |  | FALSE | FALSE
53 | Druckminderer | Konrad | 2003-03-01 | 2003 | SL medizinal | 0050 | 2003 | Supoil | TRUE |  | 2005-03-01 | g3/f3 | Stationsleitung | g3/f3 | Gang gegenüber f3 41 | 2003-02-26 |  |  |  |  | FALSE |  |  | Klasse 1 | Nein |  | C.Christen |  | Nein |  | 24 Monate | kein | Werkstatt |  | FALSE | FALSE
54 | Druckminderer | Konrad | 2003-03-01 | 2003 | 30800 | 0200825 |  | Konrad | TRUE |  | 2005-05-05 |  | Werkstatt | Res. Werkst. |  | 2003-05-05 |  |  |  |  | TRUE |  | 2006-06-05 | Klasse 2b | Nein |  | A.Abderhalden |  | Ja | 48 Monate | 24 Monate | kein | Werkstatt | Konrad | FALSE | FALSE
55 | Flaschenwagen | Supoil | 2003-03-01 | 2003 | 30800 | 0201336 |  | Konrad | TRUE |  | 2005-06-11 | Internistischer-Dienst | Werkstatt | Mc1 Aufnahmezimmer | Mc114 | 2003-06-11 |  |  |  |  | TRUE |  | 2006-08-10 | Klasse 2b | Nein |  | A.Abderhalden |  | Ja | 48 Monate | 24 Monate |  | Werkstatt | Konrad | FALSE | FALSE
56 | Flaschenwagen | Supoil | 2003-03-01 | 2003 | 92B | C8300048 |  | Gitterli Medizintechnik AG | TRUE | 2004-04-26 | 2004-10-26 | Physiotherapie | Leiter-Physiotherapie | f11 | 044 | 2003-06-13 |  |  |  |  | TRUE |  | 2005-07-10 | Klasse 2a | Nein |  | Ja |  | Ja | 24 Monate | 6 Monate | Bügel verchromt | Werkstatt | Gitterli AG | TRUE | FALSE
57 | Flaschenwagen | Supoil | 2003-03-01 | 2003 | 30800 | 0201176 |  | Konrad | TRUE |  | 2005-08-13 | Internistischer Dienst | Werkstatt | uh Patienten Rest. | Büro Pat.Rest. | 2003-08-13 |  |  |  |  | TRUE |  | 2006-07-10 | Klasse 2b | Nein |  | A.Abderhalden |  | Ja | 48 Monate | 24 Monate |  | Werkstatt | Konrad | FALSE | FALSE
58 | Flaschenwagen | Supoil | 2003-03-01 | 2003 | LA 780 000 | 781 903 30097 | kein | Stäubli AG Horgen | TRUE |  | 2004-09-10 | h4 Pflege und Arzt | Stationsleitung h4 | rzq h4 | Schrank im Gang h4 | 2003-09-09 |  |  |  |  | TRUE |  | 2006-09-10 | Klasse 2a | Nein |  | A.Abderhalden |  | Ja | 36 Monate | 12 Monate | Ladekabel | Werkstatt | Stäubli AG | FALSE | FALSE
59 | Flaschenwagen | Supoil | 2003-03-01 | 2003 | LA 780 000 | 781 702 19374 | 02245 | Stäubli AG Horgen | TRUE |  | 2004-05-24 | Internistischer Dienst | Leiter Apotheke | uh Patientenrest. | Büro Patientenrest. | 2003-09-09 |  |  |  |  | TRUE |  | 2006-05-24 | Klasse 2a | Nein |  | A.Abderhalden |  | Ja | 36 Monate | 12 Monate | Ladekabel | Werkstatt | Stäubli AG | FALSE | FALSE
60 | Flaschenwagen | Supoil | 2003-03-01 | 2003 | LA 780 000 | 781 702 19371 | 02243 | Stäubli AG Horgen | TRUE |  | 2004-05-24 | Internistischer Dienst | Chefarzt internistischer Dienst | uh | uh1 | 2003-09-09 |  |  |  |  | TRUE |  | 2006-05-24 | Klasse 2a | Nein |  | A.Abderhalden |  | Ja | 36 Monate | 12 Monate | Ladekabel | Werkstatt | Stäubli AG | FALSE | FALSE
61 | Flaschenwagen | Supoil | 2003-03-01 | 2003 | LA 780 000 | 781 702 19372 | 02244 | Stäubli AG Horgen | TRUE |  | 2004-05-24 | Internistischer Dienst | Oberarzt | MB 013 Aufnahmezimmer | 014 | 2003-09-09 |  |  |  |  | TRUE |  | 2006-05-24 | Klasse 2a | Nein |  | A.Abderhalden |  | Ja | 36 Monate | 12 Monate | Ladekabel | Werkstatt | Stäubli AG | FALSE | FALSE
62 | Flaschenwagen | Supoil | 2003-03-01 | 2003 | LA 780 000 | 781 702 19373 | 02246 | Stäubli AG Horgen | TRUE |  | 2004-05-24 | Pflege | Stationsleitung | Dependance PUK 26 | h2 Gr.09 im Kasten | 2003-09-09 |  |  |  |  | TRUE |  | 2006-05-24 | Klasse 2a | Nein |  | A.Abderhalden |  | Ja | 36 Monate | 12 Monate | Ladekabel | Werkstatt | Stäubli AG | FALSE | FALSE
63 | Flaschenwagen | Supoil | 2003-03-01 | 2003 | Wandentnahmeventile | BZ 502 |  | HospiTech | TRUE |  | 2004-12-10 | Pflege | Stationsleitung | h1 / h2 | Stationen | 2003-11-17 |  |  |  |  | TRUE |  | 2007-12-10 | Klasse 2b | Nein |  | A.Abderhalden | 0 | Ja | 72 Monate | 12 Monate |  | Werkstatt | HospiTech | FALSE | FALSE
64 | Flaschenwagen | Supoil | 2003-03-01 | 2003 | lion alcometer 500 | 1630- A 391 |  | MediSuisse | TRUE |  | 2004-05-17 | Pflege | Bereichsleitung Pflege | h1 | 005 | 2003-11-17 |  |  |  |  | FALSE |  |  | Klasse 1 | Nein |  | Kein | 0 | Ja |  | 6 Monate | Etui | Labor PUK |  | TRUE | FALSE
65 | Flaschenwagen | Supoil | 2003-03-01 | 2003 | lion alcometer 500 | 1277- A 391 | 003269 | MediSuisse | TRUE | 2005-01-19 | 2005-07-19 | Pflege | Bereichsleitung Pflege | c2 | 104 | 2003-11-17 |  |  |  |  | TRUE | 2005-04-07 | 2005-10-07 | Klasse 1 | Nein |  | Kein | 0 | Ja | 6 Monate | 6 Monate | Etui | Labor PUK | Labtec | TRUE | FALSE
66 | Flaschenwagen | Supoil | 2003-03-01 | 2003 | lion alcometer 500 | 1636- A 391 |  | MediSuisse | TRUE |  | 2004-05-17 | Pflege | Bereichsleitung Pflege | c3 | 203 | 2003-11-17 |  |  |  |  | FALSE |  |  | Klasse 1 | Nein |  | Kein | 0 | Ja |  | 6 Monate | Etui | Labor PUK |  | TRUE | FALSE
67 | Druckminderer | Konrad | 2003-03-01 | 2003 | lion alcometer 500 | 1631- A 391 |  | MediSuisse | TRUE |  | 2004-05-18 | Pflege | Bereichsleitung Pflege | g1 | 32 | 2003-11-18 |  |  |  |  | FALSE |  |  | Klasse 1 | Nein |  | Kein | 0 | Ja |  | 6 Monate | Etui | Labor PUK |  | TRUE | FALSE
69 | Druckminderer | Konrad | 2003-03-01 | 2003 | lion alcometer 500 | 1643- A 391 |  | Labtec Services | TRUE |  | 2004-05-18 | Pflege | Bereichsleitung Pflege | g2 | 32 | 2003-11-18 |  |  |  |  | FALSE | 2005-03-11 | 2005-09-01 | Klasse 1 | Nein |  | Kein | 0 | Ja | 6 Monate | 6 Monate | Etui | Labor PUK | Labtec Services | TRUE | FALSE
70 | Flaschenwagen | Supoil | 2003-03-01 | 2003 | lion alcometer 500 | 1635- A 391 |  | MediSuisse | TRUE |  | 2004-05-18 | Pflege | Bereichsleitung Pflege | f3 | 32 | 2003-11-18 |  |  |  |  | FALSE |  |  | Klasse 1 | Nein |  | Kein | 0 | Ja |  | 6 Monate | Etui | Labor PUK |  | TRUE | FALSE
71 | Flaschenwagen | Supoil | 2003-03-01 | 2003 | lion alcometer 500 | 1641- A 391 |  | MediSuisse | TRUE |  | 2004-05-18 | Pflege | Bereichsleitung Pflege | Dependance | 20 | 2003-11-18 |  |  |  |  | FALSE |  |  | Klasse 1 | Nein |  | Kein | 0 | Ja |  | 6 Monate | Etui | Labor PUK |  | TRUE | FALSE
82 | Alkoholmessgerät | MediSuisse | 2003-05-10 | 2003 | lion alcometer 500 | 1642- A 391 |  | MediSuisse | TRUE | 2005-02-14 | 2005-08-14 | Pflege | Bereichsleitung Pflege | e1 | 1 | 2003-11-18 |  |  |  |  | FALSE | 2005-04-07 | 2005-10-07 | Klasse 1 | Nein |  | Kein | 0 | Ja | 6 Monate | 6 Monate | Etui | Labor PUK | Labtec | TRUE | FALSE
83 | Alkoholmessgerät | MediSuisse | 2003-05-10 | 2003 | BrainAmp 32 MR EEG | AMP0304157MR |  | MES Medizinelektronik | FALSE |  |  | Sektor West | Sektor West | f4 | 40 | 2003-12-02 |  |  |  |  | TRUE |  | 2006-12-02 | Klasse 2a | Nein |  | A.Abderhalden | 0 | Ja | 36 Monate |  | gem. Liste |  | Brain Products | FALSE | FALSE
84 | Alkoholmessgerät | MediSuisse | 2003-05-10 | 2003 | Universal | 63 | 084080 | Federer BME | FALSE |  |  | Station g3 | Stationsleitung g3 | g3 | g3 66 | 2004-02-27 |  |  |  |  | TRUE |  | 2006-02-27 | Klasse 2a | Nein |  | Kein | 0 | Ja | 24 Monate |  | kein |  | Federer BME | TRUE | FALSE
85 | Alkoholmessgerät | MediSuisse | 2003-05-10 | 2003 | Universal | 333 | 087029 | Federer BME | FALSE |  |  | Station f2 | Stationsleitung f2 | f2 | f2 33 | 2004-02-27 |  |  |  |  | TRUE |  | 2006-02-27 | Klasse 2a | Nein |  | Kein | 0 | Ja | 24 Monate |  | kein |  | Federer BME | TRUE | FALSE
87 | Alkoholmessgerät | MediSuisse | 2003-05-10 | 2003 | Universal | 772 | 090005 | Federer BME | FALSE |  |  | rzq h3 + h4 | Stationsleitung h3 + h4 | Geräteraum rzq | rzq 406 | 2004-02-27 |  |  |  |  | TRUE |  | 2006-02-27 | Klasse 2a | Nein |  | Kein | 0 | Ja | 24 Monate |  | kein |  | Federer BME | TRUE | FALSE
88 | Alkoholmessgerät | MediSuisse | 2003-05-10 | 2003 | Universal | 777 | 090006 | Federer BME | FALSE |  |  | Station g2 | Stationsleitung g2 | g2 | g2 21 | 2004-03-01 |  |  |  |  | TRUE |  | 2006-03-01 | Klasse 2a | Nein |  | Kein | 0 | Ja | 24 Monate |  | kein |  | Federer BME | TRUE | FALSE
89 | Alkoholmessgerät | MediSuisse | 2003-05-10 | 2003 | Universal | 1112 | 091202 | Federer BME | FALSE |  |  | Station c2 | Stationsleitung c2 | c2 | c2 11 | 2004-03-01 |  |  |  |  | TRUE |  | 2006-03-01 | Klasse 2a | Nein |  | Kein | 0 | Ja | 24 Monate |  | kein |  | Federer BME | TRUE | FALSE
90 | Alkoholmessgerät | MediSuisse | 2003-05-10 | 2003 | Universal | 1113 | 091203 | Federer BME | FALSE |  |  | Station b3 | Stationsleitung b3 | b3 | Korridor gegenü. b3 217 | 2004-03-01 |  |  |  |  | TRUE |  | 2006-03-01 | Klasse 2a | Nein |  | Kein | 0 | Ja | 24 Monate |  | Kein |  | Federer BME | TRUE | FALSE
77 | Absauggerät | Peterli GmbH | 2003-05-24 | 2003 | Universal | 1647 | 091052 | Federer BME | FALSE |  |  | Internistischer Dienst | Leitung Int. Dienst | h11 | h11 05 | 2004-03-01 |  |  |  |  | TRUE |  | 2006-03-01 | Klasse 2a | Ja |  | Kein | 0 | Ja | 24 Monate |  | kein |  | Federer BME | TRUE | FALSE
78 | Absauggerät | Peterli GmbH | 2003-05-24 | 2003 | Universal | 1655 |  | Federer BME | FALSE |  |  | Station f3 | Stationsleitung f3 | f3 | Korridor gegenü. f3 41 | 2004-03-01 |  |  |  |  | TRUE |  | 2006-03-01 | Klasse 2a | Ja |  | Kein | 0 | Ja | 24 Monate |  | kein |  | Federer BME | TRUE | FALSE
79 | Absauggerät | Peterli GmbH | 2003-05-24 | 2003 | LK 49 | 7597 | 073082 | Federer BME | FALSE |  |  | Station c1 | Stationsleitung c1 | c1 | c1 11 | 2004-03-01 |  |  |  |  | TRUE |  | 2006-03-01 | Klasse 2a | Nein |  | Kein | 0 | Nein | 24 Monate |  | kein |  | Federer BME | FALSE | FALSE
80 | Absauggerät | Peterli GmbH | 2003-05-24 | 2003 | LK 49 | 8640 | 077080 | Federer BME | FALSE |  |  | Station D | Stationsleitung D | D | e4 | 2004-03-01 |  |  |  |  | TRUE |  | 2006-03-01 | Klasse 2a | Nein |  | Kein | 0 | Nein | 24 Monate |  | kein |  | Federer BME | FALSE | FALSE
2 | Medizinalgassytem | HospiTech | 2003-06-10 | 2003 | LK 49 | 8824 | 077083 | Federer BME | FALSE |  |  | Station g1 | Stationsleitung g1 | g1 |  | 2004-03-01 |  |  |  |  | TRUE |  | 2006-03-01 | Klasse 2a | Nein |  | Kein | 0 | Nein | 24 Monate |  | kein |  | Federer BME | FALSE | FALSE
73 | Druckminderer | Konrad | 2003-06-11 | 2003 | LK 49 | 8825 | 077082 | Federer BME | FALSE |  |  | Station b1 | Stationsleitung b1 | b1 | Korridor | 2004-03-01 |  |  |  |  | TRUE |  | 2006-03-01 | Klasse 2a | Nein |  | Kein | 0 | Nein | 24 Monate |  | kein |  | Federer BME | FALSE | FALSE
74 | Tru-Trac | Gitterli | 2003-06-12 | 2003 | LK 49 | 8831 | 077084 | Federer BME | FALSE |  |  | Station b2 | Stationsleitung b2 | b2 | Korridor | 2004-03-01 |  |  |  |  | TRUE |  | 2006-03-01 | Klasse 2a | Nein |  | Kein | 0 | Nein | 24 Monate |  | kein |  | Federer BME | FALSE | FALSE
75 | Druckminderer | Konrad | 2003-08-13 | 2003 | LK 49 | 8842 | 072050 | Federer BME | FALSE |  |  | Station c3 / d3 | Stationsleitung c3 / d3 | c3 / d3 |  | 2004-03-01 |  |  |  |  | TRUE |  | 2006-03-01 | Klasse 2a | Nein |  | Kein | 0 | Nein | 24 Monate |  | kein |  | Federer BME | FALSE | FALSE
76 | Absauggerät | Peterli GmbH | 2003-09-10 | 2003 | Mod. G | 2350 |  | Federer BME | TRUE |  | 2004-09-02 | Stationen | Werkstatt | OP- Magazin | d11 01 | 2004-03-02 |  |  |  |  | TRUE |  |  | Klasse 2b | Nein |  | Kein | 0 | Ja |  | 6 Monate | kein | Werkstatt | Federer BME | TRUE | FALSE | d11 01
92 | EEG Verstärker | Invento | 2003-12-05 | 2003 | Mod. G | 3346 |  | Federer BME | TRUE |  | 2004-09-02 | Stationen | Werkstatt | OP- Magazin | d11 01 | 2004-03-02 |  |  |  |  | TRUE |  |  | Klasse 2b | Nein |  | Kein | 0 | Ja |  | 6 Monate | kein | Werkstatt | Federer BME | TRUE | FALSE | d11 01
398 | Lichttherapiegerät | DAVITA Med. Produkte Gmbh+Co KG, D-32130 Enger | 2004-03-31 | 2004 | Aeroboy | 1143 | 000128 | Federer BME | FALSE |  |  | Stationen | Leitung Oberpflege | OP- Magazin | d11 01 | 2004-03-02 |  |  |  |  | TRUE |  | 2006-03-02 | Klasse 2a | Nein |  | Kein | 0 | Ja | 24 Monate |  | kein |  | Federer BME | TRUE | FALSE
399 | Lichttherapiegerät | DAVITA Med. produkte Gmbh+Co.KG | 2004-03-31 | 2004 | Aeroboy | 1845 | 098245 | Federer BME | FALSE |  |  | Stationen | Leitung Oberpflege | OP- Magazin | d11 01 | 2004-03-02 |  |  |  |  | TRUE |  | 2006-03-02 | Klasse 2a | Nein |  | Kein | 0 | Ja | 24 Monate |  | Kein |  | Federer BME | TRUE | FALSE
328 | Druckminderer | Konrad | 2004-04-02 | 2004 | Aeroboy | 1833 | 098246 | Federer BME | FALSE |  |  | Stationen | Leitung Oberpflege | OP- Magazin | d11 01 | 2004-03-02 |  |  |  |  | TRUE |  | 2006-03-02 | Klasse 2a | Nein |  | Kein | 0 | Ja | 24 Monate |  | kein |  | Federer BME | FALSE | FALSE
495 | Steckbeckenspühlautomat | Meiko | 2004-06-04 | 2004 | Aeroboy | 1247 | 090003 | Federer BME | FALSE |  |  | Station g2 | Stationsleitung g2 | g2 | g2 32 | 2004-03-02 |  |  |  |  | TRUE |  | 2006-03-02 | Klasse 2a | Nein |  | Kein | 0 | Ja | 24 Monate |  | kein |  | Federer BME | TRUE | FALSE
496 | Steckbeckenspühlautomat | Meiko | 2004-06-04 | 2004 | Aeroboy | 1904 | 088151 | Federer BME | FALSE |  |  | Stationen | Leitung Oberpflege | OP- Magazin | d11 01 | 2004-03-02 |  |  |  |  | TRUE |  | 2006-03-02 | Klasse 2a | Nein |  | Kein | 0 | Ja | 24 Monate |  | kein |  | Federer BME | TRUE | FALSE
485 | Rollstuhl | Ortopedia | 2004-06-08 | 2004 | Aeroboy | 1134 |  | Federer BME | FALSE |  |  | Stationen | Leitung Oberpflege | OP- Magazin | d11 01 | 2004-03-02 |  |  |  |  | TRUE |  | 2006-03-02 | Klasse 2a | Nein |  | Kein | 0 | Ja | 24 Monate |  | kein |  | Federer BME | TRUE | FALSE
486 | Rollstuhl | Ortopedia | 2004-06-08 | 2004 | Aeroboy | 1142 | 88/50 | Federer BME | FALSE |  |  | Stationen | Leitung Oberpflege | OP- Magazin | d11 01 | 2004-03-02 |  |  |  |  | TRUE |  | 2006-03-02 | Klasse 2a | Nein |  | Kein | 0 | Ja | 24 Monate |  | kein |  | Federer BME | TRUE | FALSE
487 | Rollator | Topro | 2004-06-08 | 2004 | Aeroboy | 1023 | 084078 | Federer BME | FALSE |  |  | Stationen | Bereichsleitung Geronto | Geräteraum rzq | rzq 322 | 2004-03-02 |  |  |  |  | TRUE |  | 2006-03-02 | Klasse 2a | Nein |  | Kein | 0 | Ja | 24 Monate |  | kein |  | Federer BME | TRUE | FALSE
492 | Nachtstuhl | etac | 2004-06-09 | 2004 | Aeroboy | 1725 |  | Federer BME | FALSE |  |  | Stationen | Bereichsleitung Geronto | Geräteraum rzq | rzq 322 | 2004-03-02 |  |  |  |  | TRUE |  | 2006-03-02 | Klasse 2a | Nein |  | Kein | 0 | Ja | 24 Monate |  | kein |  | Federer BME | TRUE | FALSE
497 | Steckbeckenspühlautomat | Meiko | 2004-06-16 | 2004 | Aeroboy | 1199 |  | Federer BME | FALSE |  |  | Stationen | Bereichsleitung Geronto | Geräteraum rzq | rzq 322 | 2004-03-02 |  |  |  |  | TRUE |  | 2006-03-02 | Klasse 2a | Nein |  | Kein | 0 | Ja | 24 Monate |  | kein |  | Federer BME | TRUE | FALSE
498 | Steckbeckenspühlautomat | Meiko | 2004-06-28 | 2004 | Stäubli Sonic | 010053 | 077140 | Federer BME | TRUE |  |  | Stationen | Leitung Pflegedienst | OP- Magazin | d11 01 | 2004-03-02 |  |  |  |  | TRUE |  | 2006-03-02 | Klasse 2a | Nein |  | Kein | 0 | Ja | 24 Monate |  | Filter, Schläuche | Benutzer | Federer BME | TRUE | FALSE
501 | Stuhlwaage | Seca Deutschland | 2004-09-21 | 2004 | Compact | 94111307 | 094133 | Federer BME | TRUE |  |  | Stationen | Leitung Pflegedienst | OP- Magazin | d11 01 | 2004-03-02 |  |  |  |  | TRUE |  | 2006-03-02 | Klasse 2a | Nein |  |  | 0 | Ja | 24 Monate |  | Filter, Schläuche | Benutzer | Federer BME | FALSE | FALSE
502 | Personenwaage | Seca Deutschland | 2004-09-23 | 2004 | Stäubli Sonic | 010054 |  | Federer BME | TRUE |  |  | Stationen | Leitung Pflegedienst | OP- Magazin | d11 01 | 2004-03-02 |  |  |  |  | TRUE |  | 2006-03-02 | Klasse 2a | Nein |  | Kein | 0 | Ja | 24 Monate |  |  | Benutzer | Federer BME | TRUE | FALSE
507 | Trainings-Defibrillator | Zoll | 2004-11-10 | 2004 | Stäubli Sonic | 010051 | 090001 | Max Stäubli AG | FALSE |  |  | Stationen | Leitung Pflegedienst | OP- Magazin | d11 01 | 2004-03-02 |  |  |  |  | TRUE |  | 2006-03-02 | Klasse 2a | Nein |  | Kein | 0 | Ja | 24 Monate |  | Filter, Schlauche | Benutzer | Federer BME | FALSE | FALSE
505 | Alkoholmessgerät | MediSuisse | 2004-12-15 | 2004 | Stäubli Sonic | 010037 | 083055 | Federer BME | TRUE |  |  | Station h1 | Stationsleitung h1 | h11 | h11 02 | 2004-03-02 |  |  |  |  | TRUE |  | 2006-03-02 | Klasse 2b | Nein |  | Kein | 0 | Ja | 24 Monate |  | kein | Benutzer | Federer BME | TRUE | FALSE
517 | Elektrophysologisches Gerät | San Diego Instruments | 2004-12-20 | 2004 | Lactamat | 653 | 090004 | Federer BME | TRUE |  |  | Stationen | Leitung Pflegedienst | OP- Magazin | d11 01 | 2004-03-02 |  |  |  |  | TRUE |  | 2006-03-02 | Klasse 2a | Nein |  | Kein | 0 | Ja | 24 Monate |  | Brustgläser | Benutzer | Federer BME | TRUE | FALSE
520 | Druckminderer | Konrad | 2005-01-18 | 2005 | Glucometer Elite | 6313850 |  | Liever SA, 8045 Zürich | TRUE |  | 2004-07-03 | Station b1 | Stationsleitung b1 | b1 | b1 023 | 2004-03-03 |  |  |  |  | FALSE |  |  | Klasse 1 | Nein |  | Kein | 0 | Ja |  | 4 Monate | Checkstreifen | Labor PUK |  | FALSE | FALSE
523 | Druckminderer | Konrad | 2005-03-08 | 2005 | Glucometer Elite | 6313853 |  | Liever SA, 8045 Zürich | TRUE |  | 2004-07-03 | Station b2 | Stationsleitung b2 | b2 | b2 123 | 2004-03-03 |  |  |  |  | FALSE |  |  | Klasse 2a | Nein |  | Kein | 0 | Ja |  | 4 Monate | Chekstreifen | Labor PUK |  | FALSE | FALSE
72 | Druckminderer | Konrad |  |  | Glucometer Elite | 6313852 |  | Liever SA, 8045 Zürich | TRUE |  | 2004-07-03 | Station b3 | Stationsleitung b3 | b3 | b3 221 | 2004-03-03 |  |  |  |  | FALSE |  |  | Klasse 2a | Nein |  | Kein | 0 | Ja |  | 4 Monate | Checkstreifen | Labor PUK |  | FALSE | FALSE
93 | Absaugpumpe | Federer BME |  |  | Glucometer Elite | 6312884 |  | Liever SA, 8045 Zürich | TRUE |  | 2004-07-03 | Station c1 | Stationsleitung c1 | c1 | Umbau | 2004-03-03 |  |  |  |  | FALSE |  |  | Klasse 2a | Nein |  | Kein | 0 | Ja |  | 4 Monate | Checkstreifen | Labor PUK |  | FALSE | FALSE
94 | Absaugpumpe | Federer BME |  |  | Glucometer Elite | 6313865 |  | Liever SA, 8045 Zürich | TRUE |  | 2004-07-03 | Station c2 | Stationsleitung c2 | c2 | c2 104 | 2004-03-03 |  |  |  |  | FALSE |  |  | Klasse 2a | Nein |  | Kein | 0 | Ja |  | 4 Monate | Ckeckstreifen | Labor PUK |  | FALSE | FALSE
95 | Absaugpumpe | Federer BME |  |  | Glucometer Elite | 6312865 |  | Liever SA, 8045 Zürich | TRUE |  | 2004-07-03 | Station d3 + c3 | Stationsleitung d3 + c3 | d3 + c3 | d3 03 | 2004-03-03 |  |  |  |  | FALSE |  |  | Klasse 2a | Nein |  | Kein | 0 | Ja |  | 4 Monate | Checkstreifen | Labor PUK |  | FALSE | FALSE
96 | Absaugpumpe | Federer BME |  |  | Glucometer Elite | 6313864 |  | Liever SA, 8045 Zürich | TRUE |  | 2004-07-03 | Station D | Stationsleitung D | D | D6 | 2004-03-03 |  |  |  |  | FALSE |  |  | Klasse 2a | Nein |  | Kein | 0 | Ja |  | 4 Monate | Checkstreifen | Labor PUK |  | FALSE | FALSE
97 | Absaugpumpe | Federer BME |  |  | Glucometer Elite | 6312864 |  | Liever SA, 8045 Zürich | TRUE |  | 2004-07-03 | Station f1 | Stationsleitung f1 | f1 | f1 32 | 2004-03-03 |  |  |  |  | FALSE |  |  | Klasse 2a | Nein |  | Kein | 0 | Ja |  | 4 Monate | Checkstreifen | Labor PUK |  | FALSE | FALSE
98 | Absaugpumpe | Federer BME |  |  | Glucometer Elite | 6313863 |  | Liever SA, 8045 Zürich | TRUE |  | 2004-07-03 | Station f2 | Stationsleitung f2 | f2 | f2 32 | 2004-03-03 |  |  |  |  | FALSE |  |  | Klasse 2a | Nein |  | Kein | 0 | Ja |  | 4 Monate | Checkstreifen | Labor PUK |  | FALSE | FALSE
99 | Absaugpumpe | Federer BME |  |  | Glucometer Elite | 6312875 |  | Liever SA, 8045 Zürich | TRUE |  | 2004-07-03 | Station g3 + f3 | Stationsleitung g3 + f3 | g3 + f3 | g3 31 | 2004-03-03 |  |  |  |  | FALSE |  |  | Klasse 2a | Nein |  | Kein | 0 | Ja |  | 4 Monate | Checkstreifen | Labor PUK |  | FALSE | FALSE
100 | Absaugpumpe | Federer BME |  |  | Glucometer Elite | 6236261 |  | Liever SA, 8045 Zürich | TRUE |  | 2004-07-03 | Station g1 | Stationsleitung g1 | g1 | g1 32 | 2004-03-03 |  |  |  |  | FALSE |  |  | Klasse 2a | Nein |  | Kein | 0 | Ja |  | 4 Monate | Ckeckstreifen | Labor PUK |  | FALSE | FALSE
101 | Absaugpumpe | CoolCc |  |  | Glucometer Elite | 6313855 |  | Liever SA, 8045 Zürich | TRUE |  | 2004-07-03 | Station g2 | Stationsleitung g2 | g2 | g2 32 | 2004-03-03 |  |  |  |  | FALSE |  |  | Klasse 2a | Nein |  | Kein | 0 | Ja |  | 4 Monate | Checkstreifen | Labor PUK |  | FALSE | FALSE
102 | Absaugpumpe | CoolCc |  |  | Glucometer Elite | 6312892 |  | Liever SA, 8045 Zürich | TRUE |  | 2004-07-03 | Station h1 | Stationsleitung h1 | h1 | h1 03 | 2004-03-03 |  |  |  |  | FALSE |  |  | Klasse 2a | Nein |  | Kein | 0 | Ja |  | 4 Monate | Checkstreifen | Labor PUK |  | FALSE | FALSE
103 | Absaugpumpe | CoolCc |  |  | Glucometer Elite | 6312880 |  | Liever SA, 8045 Zürich | TRUE |  | 2004-07-03 | Station h2 | Stationsleitung h2 | h2 | h2 03 | 2004-03-03 |  |  |  |  | FALSE |  |  | Klasse 2a | Nein |  | Kein | 0 | Ja |  | 4 Monate | Checkstreifen | Labor PUK |  | FALSE | FALSE
104 | Absaugpumpe | CoolCc |  |  | Glucometer Elite | 6207712 |  | Liever SA, 8045 Zürich | TRUE |  | 2004-07-03 | rzq Station h3 | rzq Stationsleitung h3 | rzq h3 | h3 222 | 2004-03-03 |  |  |  |  | FALSE |  |  | Klasse 2a | Nein |  | Kein | 0 | Ja |  | 4 Monate | Checkstreifen | Labor PUK |  | FALSE | FALSE
105 | Absaugpumpe | CoolCc |  |  | Glucometer Elite | 6312873 |  | Liever SA, 8045 Zürich | TRUE |  | 2004-07-03 | rzq Station h3 | rzq Stationsleitung h3 | rzq h3 | h3 222 | 2004-03-03 |  |  |  |  | FALSE |  |  | Klasse 2a | Nein |  | Kein | 0 | Ja |  | 4 Monate | Checkstreifen | Labor PUK |  | FALSE | FALSE
106 | Absaugpumpe | CoolCc |  |  | Glucometer Elite | 6312874 |  | Liever SA, 8045 Zürich | TRUE |  | 2004-07-03 | rzq Station h4 | rzq Stationsleitung h4 | rzq h4 | h4 322 | 2004-03-03 |  |  |  |  | FALSE |  |  | Klasse 2a | Nein |  | Kein | 0 | Ja |  | 4 Monate | Checkstreifen | Labor PUK |  | FALSE | FALSE
107 | Druckminderer mit Flussmesser | Max Meier |  |  | Glucometer Elite | 6312862 |  | Liever SA, 8045 Zürich | TRUE |  | 2004-07-03 | Stationen Dependance | Stationsleitung Dependance | Dependance | 20 | 2004-03-03 |  |  |  |  | FALSE |  |  | Klasse 2a | Nein |  | Kein | 0 | Ja |  | 4 Monate | Checkstreifen | Labor PUK |  | FALSE | FALSE
108 | Druckminderer mit Flussmesser | Max Meier |  |  | Glucometer Elite | 6312863 |  | Liever SA, 8045 Zürich | TRUE |  | 2004-07-03 | Stationen rzq | Stationsleitung rzq | rzq | Labor PU2 | 2004-03-03 |  |  |  |  | FALSE |  |  | Klasse 2a | Nein |  |  | 0 | Ja |  | 4 Monate | Checkstreifen | Labor PUK |  | FALSE | FALSE
109 | Inhalator | Federer BME |  |  | Glucometer Elite | 6090502 |  | Liever SA, 8045 Zürich | TRUE |  | 2004-07-03 | Psych Forschung (L) | Leitung Psych. Forschung | Psych. Forschung (L) | L 103 | 2004-03-03 |  |  |  |  | FALSE |  |  | Klasse 2a | Nein |  | Kein | 0 | Ja |  | 4 Monate | Checkstreifen | Labor PUK |  | FALSE | FALSE
110 | Inhalator | Federer BME |  |  | Glucometer Elite | 6312889 |  | Liever SA, 8045 Zürich | TRUE |  | 2004-07-03 | Station KIZ | Stationsleitung KIZ | KIZ | E 18 | 2004-03-03 |  |  |  |  | FALSE |  |  | Klasse 2a | Nein |  | Kein | 0 | Ja |  | 4 Monate | Checkstreifen | Labor PUK |  | FALSE | FALSE
111 | Inhalator | Federer BME |  |  | Glucometer Elite | 6474796 |  | Liever SA, 8045 Zürich | TRUE |  | 2004-07-03 | Station L | Stationsleitung L | L | L 102 | 2004-03-03 |  |  |  |  | FALSE |  |  | Klasse 2a | Nein |  |  | 0 | Ja |  | 4 Monate | Checkstreifen | Labor PUK |  | FALSE | FALSE
112 | Inhalator | Federer BME |  |  | Mod. 0090309 | 309-008587 | 096238 | NoordwijK Medical | TRUE |  | 2005-03-04 | Internistischer Dienst | Leitung Internistischer Dienst | OP Magazin | h11 05 | 2004-03-04 |  |  |  |  | FALSE |  |  | Klasse 2b | Nein |  | Kein | 0 | Nein |  | 9 Montate |  | Int. Dienst |  | FALSE | FALSE
113 | Inhalator | Federer BME |  |  | M2480 | 3539b11052 | 096213 | Polymed AG | FALSE |  |  | Internistischer Dienst | Leitung Internistischer Diernst | rzq h2 | h2 106 | 2004-03-04 |  |  |  |  | FALSE |  |  | Klasse 2a | Nein |  | Kein | 0 | Ja | [5 empty] | FALSE | FALSE | Beim Gerät
114 | Inhalator | Federer BME |  |  | X | 010087 |  | Tim und Struppi AG | TRUE |  | 2005-03-04 | Pflegedienst | Leitung Pflegedienst, Top Material | rzq h4 | h4 319 | 2004-03-04 |  |  |  |  | FALSE |  |  | Klasse 1 | Nein |  |  | 0 | Nein |  | 12 Monate | kein | Werkstatt |  | FALSE | FALSE
115 | Inhalator | Federer BME |  |  | Lift | 010058 | 073077 | Tim und Struppi AG | TRUE |  | 2005-03-04 | rzq Station h3 | rzq Stationsleitung h3 | rzq G4 | rzq 406 | 2004-03-04 |  |  |  |  | FALSE |  |  | Klasse 1 | Nein |  | Kein | 0 | Ja |  | 12 Monate | kein | Werkstatt |  | FALSE | FALSE
116 | Inhalator | Federer BME |  |  | X | 010042 | 073076 | Tim und Struppi AG | TRUE |  | 2005-03-04 | Station h1 | Stationsleitung h1 | h11 | h11 02 | 2004-03-04 |  |  |  |  | FALSE |  |  | Klasse 1 | Nein |  | Kein | 0 | Nein |  | 12 Monate | kein | Werkstatt |  | FALSE | FALSE
117 | Inhalator | Federer BME |  |  | 073000 | 073900 11 12 | keine | Arjo-Sic AG, 4020 Basel | FALSE |  |  | Station c2 | Stationsleitung c2 | c2 | c2 19 | 2004-03-04 |  |  |  |  | TRUE |  | 2005-03-04 | Klasse 1 | Nein |  | Kein | 0 | Ja | 12 Monate |  |  |  | Arjo-SIC AG | FALSE | FALSE | c2 05
118 | Inhalator | Federer BME |  |  | Combibas WM 11000 | WM 11022 |  | Leisibühl AG, 22502 Hamburg | TRUE |  | 2004-04-04 | Ambi Ost | Leitung Ambi Ost | Ambi Ost | Notfallkoffer 208 | 2004-03-04 |  |  |  |  | FALSE |  |  | Klasse 2a | Nein |  | Kein | 0 | Nein |  | 1 Monat |  | Leitung Ambi Ost |  | FALSE | FALSE
119 | Ultraschallvernebler | Federer BME |  |  | Perfekt Aneroid | AT- Gerät | 10000128 | Gribi AG, Belp | FALSE |  |  | Internistischer Dienst | Apotheke | Z Apotheke | Lager Dachgeschoss | 2004-03-04 |  |  |  |  | TRUE |  | 2005-03-04 | Klasse 1 | Nein |  | Kein | 0 | Ja | 12 Monate |  | kein |  | Gribi AG | FALSE | FALSE
120 | Ultraschallvernebler | Federer BME |  |  | Boso carat | Austauschgerät | 10000998 | Gribi AG, Belp | FALSE |  |  | Stationen | Apotheke | Dachgeschoss | Lager Dachgeschoss | 2004-03-04 |  |  |  |  | TRUE |  | 2005-03-04 | Klasse 1 | Nein |  | Kein | 0 | Ja | 12 Monate |  | kein |  | Gribi AG | FALSE | FALSE
121 | Ultraschallvernebler | Federer BME |  |  | Erka | 447998 |  | Medivar AG | FALSE |  |  | Internistischer Dienst | Leitung Internistischer Dienst | uh | uh1 52 | 2004-03-04 |  |  |  |  | TRUE |  | 2006-03-04 | Klasse 2b | Nein |  | Kein | 0 | Ja | 24 Monate |  |  |  | Medivar AG | TRUE | FALSE
122 | Ultraschallvernebler | Federer BME |  |  | Mercurostad | 010049 |  |  | TRUE |  | 2005-03-04 | Internistischer Dienst | Leitung Internistischer Dienst | uh | uh1 45 | 2004-03-04 |  |  |  |  | TRUE |  |  | Klasse 2b | Nein |  | Kein | 0 | Nein |  | 12 Monate |  | Internistischer Dienst |  | FALSE | FALSE
123 | Ultraschallvernebler | Federer BME |  |  | ABP-90207 | 207009451 | 093040 | Anandic | TRUE |  | 2005-03-04 | Internistischer Dienst | Leitung Internistischer Dienst | uh | uh1 44 | 2004-03-04 |  |  |  |  | FALSE | 2004-11-10 | 2005-11-10 | Klasse 2b | Nein |  | Kein | 0 | Ja | 12 Monate | 12 Monate |  | Internistischer Dienst | Anandic | FALSE | FALSE
125 | Brust- Pumpe | Hergiswil AG |  |  | ABP-90207 | 207009458 | 093032 | Anandic | FALSE |  | 2004-03-04 | Internistischer Dienst | Leitung Internistischer Dienst | uh | uh1 44 | 2004-03-04 |  |  |  |  | TRUE | 2004-11-10 | 2005-11-10 | Klasse 2b | Nein |  | Kein | 0 | Ja | 12 Monate | 12 Monate |  | Internistischer Dienst | NoordwijK medi | FALSE | FALSE
126 | Analysegerät | Liever SA |  |  | ASM 2000 | M20090383 | 098019 | Polymed AG | TRUE |  | 2005-03-05 | Internistischer Dienst | Leitung Internistischer Dienst | rzq h2 | h2 106 | 2004-03-04 |  |  |  |  | TRUE | 2003-12-09 | 2005-12-09 | Klasse 2b | Nein |  | Kein | 0 | Ja | 24 Monate | 12 Monate |  | Internistischer Dienst | Polymed Glattbrugg | FALSE | TRUE |  | rzq h2 106
127 | Analysegerät | Liever SA |  |  | Tidal Wave SP 715 | 9359-2-00GER | 001265 | Pilger Medizinelektronik AG | FALSE |  |  | Internistischer Dienst | Leitung Internistischer Dienst | uh | uh1 52 | 2004-03-04 |  |  |  |  | FALSE |  |  | Klasse 2b | Nein |  | Kein | 0 | Ja | [5 empty] | FALSE | FALSE
128 | Analysegerät | Liever SA |  |  | ZOLL AED plus | X02J006924 |  | Procamed Elgg | TRUE |  | 2004-03-04 | Internistischer Dienst | Leitung Internistischer Dienst | MB | Mc1 13 | 2004-03-04 |  |  |  |  | FALSE |  |  | Klasse 2a | Nein |  | Kein | 0 | Ja |  | 12 Monate |  | Internistischer Dienst |  | FALSE | FALSE
129 | Analysegerät | Liever SA |  |  | M Serie | 010050 | 002435 | Procamed Elgg | TRUE |  | 2005-03-04 | Internistischer Dienst | Leitung Internistischer Dienst | uh | uh1 | 2004-03-04 |  |  |  |  | FALSE |  |  | Klasse 2a |  |  | Kein | 0 | Nein |  | 12 Monate |  | Internistischer Dienst |  | FALSE | FALSE
130 | Analysegerät | Liever SA |  |  | M 2475 B | 3539b11121 | 096212 | Polymed AG | TRUE |  | 2005-03-04 | Internistischer Dienst | Leitung Internistischer Dienst | rzq h2 | h2 106 | 2004-03-04 |  |  |  |  | FALSE |  |  | Klasse 2a | Nein |  | Kein | 0 | Ja |  | 24 Monate |  | Internistischer Dienst |  | FALSE | FALSE
131 | Analysegerät | Liever SA |  |  | DMS 750 | 10041733 | 088083 | Anandic | FALSE |  |  | Internistischer Dienst | Leitung Internistischer Dienst | L | L 104 | 2004-03-04 |  |  |  |  | TRUE |  | 2005-03-04 | Klasse 2b | Nein | 2004-04-23 |  | 0 | Ja | 12 Monate |  |  |  | Anandic | FALSE | FALSE
132 | Analysegerät | Liever SA |  |  | Z- Therm | 010012 | 10000195 | Zeller Armin | TRUE |  |  | Stationen | Apotheke | Dachgeschoss | Lager Dachgeschoss | 2004-03-04 |  |  |  |  | TRUE |  |  | Klasse 1 | Nein |  | Kein | 0 | Ja | kein | kein | kein |  |  | TRUE | FALSE
133 | Analysegerät | Liever SA |  |  | 30100 | 05D4 |  | Leisibühl AG | TRUE |  | 2006-03-04 | Ambi Ost | Werkstatt | 207 | 207 Notfallkoffer | 2004-03-04 |  |  |  |  | TRUE |  | 2008-03-04 | Klasse 2a |  |  |  | 0 | Ja | 48 Monate | 24 Monate |  | Wekstatt | Konrad | FALSE | FALSE
134 | Analysegerät | Liever SA |  |  | Brian 503 P | 15160225 | 088119 | Polymed AG | TRUE |  |  | Drop In Asylstr. | Leitung Drop In | Drop In, Asylstr. |  | 2004-03-04 |  |  |  |  | FALSE |  |  | Klasse 2a | Nein |  | Kein | 0 | Ja |  | kein Intervall |  |  |  | FALSE | FALSE
135 | Analysegerät | Liever SA |  |  | Brian a 600 AX | 51140273 | 096211 | Polymed AG | TRUE |  |  | Labor | Leitung Labor | L | L 104 | 2004-03-04 |  |  |  |  | FALSE |  |  | Klasse 2a | Nein |  | Kein | 0 | Ja |  | kein Intervall |  |  |  | FALSE | FALSE
136 | Analysegerät | Liever SA |  |  | Brian a 600 AX | 51000879 | 096211 | Polymed AG | TRUE |  |  | Station rzq h2 | Leitung Station rzq h2 | rzq h2 | h2 106 | 2004-03-04 |  |  |  |  | FALSE |  |  | Klasse 2a | Nein |  | Kein | 0 | Ja |  | kein Intervall | Ja, |  |  | FALSE | FALSE
137 | Analysegerät | Liever SA |  |  | Boso Carat | 778 00 207.80 |  | Gribig AG Belp | TRUE |  | 2005-03-04 | Station g3 | Stationsleitung g3 | g3 | g3 32 | 2004-03-04 |  |  |  |  | FALSE |  |  | Klasse 2b | Nein |  | Kein | 0 | Ja |  | 12 Monate |  | Apotheke |  | FALSE | FALSE
138 | Analysegerät | Liever SA |  |  | Microspiro HI-50I | 031267 | 092045 | Polymed AG | FALSE |  |  | Internistischer Dienst | Leitung Leitung Internistischer Dienst | uh | uh1 44 | 2004-03-04 |  |  |  |  | FALSE |  |  | Klasse 2a | Nein |  | Kein | 0 | Ja | [5 empty] | FALSE | FALSE
139 | Analysegerät | Liever SA |  |  | EW 281 | 91290502 |  | Trimedic | FALSE |  |  | Ambulatorium Heliosstr. | Leitender Arzt | Ambulatorium Helio | Apotheke 207 | 2004-03-05 |  |  |  |  | TRUE |  | 2006-03-05 | Klasse 2a | Nein |  |  | 0 | Ja | 24 Monate |  |  |  | Trimedic | FALSE | FALSE
140 | Analysegerät | Liever SA |  |  | HM 110 | 74000045 | 095088 | Polymed AG | FALSE |  |  | Internistischer Dienst | Leitung Internistischer Diernst | uh | uh1 45 | 2004-03-05 |  |  |  |  | TRUE |  | 2005-03-05 | Klasse 2b | Nein |  | Kein | 0 | Ja | 12 Monate |  | Ja |  | Polimed AG | FALSE | FALSE
141 | Analysegerät | Liever SA |  |  | 073000 | 073900 11 32 |  | Arjo- Sic AG, 4023 Basel | FALSE |  |  | Station c1 | Stationsleitung c1 | c1 | c1 19 | 2004-03-05 |  |  |  |  | TRUE |  | 2005-03-05 | Klasse 2a | Nein |  | Kein | 0 | Ja | 9 Montate |  |  |  | Arjo Sic AG | FALSE | FALSE | c1 05
142 | Analysegerät | Liever SA |  |  | Cardio Rec | 10140017 | 001278 | HospiTech | FALSE |  |  | Internistischer Dienst | Leitung Internistischer Dienst | uh | uh1 52 | 2004-03-05 |  |  |  |  | FALSE |  |  | Klasse 2b | Nein |  | Kein | 0 | Ja | [5 empty] | FALSE | FALSE
143 | Analysegerät | Liever SA |  |  | Secura 871902/0 | 010055 | 090062 | B. Braun Medical AG | FALSE |  |  | Stationen | Leitung Pflegedienst Top-Material | OP Magazin | d11 01 | 2004-03-05 |  |  |  |  | TRUE |  | 2004-09-05 | Klasse 2b | Nein |  | Kein | 0 | Ja | 6 Monate |  |  |  | B.Braun | FALSE | FALSE
144 | Analysegerät | Liever SA |  |  | 5 Fuss mit Rollen | 010002 |  | Mediwar | TRUE |  | 2005-03-05 | Station b2 | Stationsleitung b2 | b2 | b2 Büro 115 | 2004-03-05 |  |  |  |  | FALSE |  |  | Klasse 1 | Nein |  | Kein | 0 | Nein |  | 12 Monate | kein | Werkstatt |  | FALSE | FALSE
145 | Analysegerät | Liever SA |  |  | AGS | 010056 |  | MaxMedic | TRUE |  | 2005-03-05 | rzq Station h3 | rzq Stationsleitung h3 | rzq h3 | h3 406 | 2004-03-05 |  |  |  |  | FALSE |  |  | Klasse 1 | Nein |  | Kein | 0 | Nein |  | 12 Monate | kein | Werkstatt |  | FALSE | FALSE
146 | Analysegerät | Liever SA |  |  | Volumed 5005 | 008604 |  | Arcomed AG | FALSE |  |  | Station h4 | Stationsleitung h4 | rzq h4 | h4 322 | 2004-03-05 |  |  |  |  | TRUE |  | 2005-03-05 | Klasse 2b | Ja |  |  | 115 | Ja | 24 Monate |  |  |  | Arcomed AG | TRUE | FALSE
147 | Analysegerät | Liever SA |  |  | Volumed 5005 | 007604 |  | Arcomed AG | FALSE |  |  |  | rzq h3 01 389 15 50 | rzq h3 | h3 222 | 2004-03-05 |  |  |  |  | TRUE |  | 2005-03-05 | Klasse 2b | Nein |  |  | 115 | Ja | 24 Monate |  |  |  | Arcomed AG | FALSE | FALSE
148 | Anästhesie-Ueberw.gerät | Walhalla AG |  |  | Keiner | 010070 | keine | MaxMedic | TRUE |  | 2005-03-05 | Station b1 | Stationsleitung b1 | b1 | b1 015 | 2004-03-05 |  |  |  |  | FALSE |  |  | Klasse 1 | Nein |  | Kein | 0 | Nein |  | 12 Monate | kein | Werkstatt |  | FALSE | FALSE
149 | Aufladegerät Defibrilator | SZU |  |  | X | 010044 | 073013 | Carl Zeiss, Feldbach | TRUE |  | 2005-03-05 | Internistischer Dienst | Leitung Internistischer Dienst | uh | uh1 53 | 2004-03-05 |  |  |  |  | FALSE |  |  | Klasse 1 | Nein |  | Kein | 0 | Nein |  | 12 Monate |  | Int. Dienst |  | FALSE | FALSE
150 | Badelift | Tim und Struppi AG |  |  | Spectrum 5000 Q | 10514 |  | Immentic Service Dänemark | FALSE |  |  | Stationen | Leitung Pflegedienst | OP Magazin | h11 05 | 2004-03-05 |  |  |  |  | TRUE |  | 2005-03-05 | Klasse 2a | Nein |  | Kein | 0 | Ja | 12 Monate |  | Ja |  | Leitung Pflegedienst | FALSE | FALSE
151 | Badelift | Tim und Struppi AG |  |  | SR1 | 3246 SR-1C | 089116 | Immentic Service Dänemark | FALSE |  |  | Stationen | Leitung Pflegedienst Top Material | OP Magazin | h11 05 | 2004-03-05 |  |  |  |  | FALSE |  | 2005-03-05 | Klasse 2a | Nein |  | Kein | 0 | Ja | 12 Monate |  |  |  | Leitung Pflegedienst | TRUE | FALSE | Beim Gerät
152 | Badelift | Tim und Struppi AG |  |  | 5145 | 106 | 086115 | Holz&Metall AG | FALSE |  |  | Station g1 | Stationsleitung g1 | g1 | g1 11 | 2004-03-05 |  |  |  |  | TRUE |  | 2004-12-15 | Klasse 1 | Ja |  | Kein | -88 | Nein | 12 Monate |  |  |  | Embru | FALSE | FALSE
153 | Hebebadewanne | Tormek |  |  | 5145 | 105 |  | Holz&Metall AG | FALSE |  |  | Station g1 | Stationsleitug g1 | g1 | g1 22 | 2004-03-05 |  |  |  |  | TRUE |  | 2004-12-15 | Klasse 1 | Ja |  | Kein | 0 | Nein | 12 Monate |  |  |  | Embru | FALSE | FALSE
154 | Beatmungsbeutel | Leisibühl AG |  |  | Classic 5152 | 30 |  | Holz&Metall AG | FALSE |  |  | Station h4 | Stationsleitung h4 | rzq h4 | h4 301 | 2004-03-05 |  |  |  |  | TRUE |  | 2004-12-15 | Klasse 1 | Ja |  | Kein | 0 | Ja | 12 Monate |  |  |  | Embru | FALSE | FALSE | Stationsbüro h4 304
155 | Blutdruckmessapparat | Jurassienne SCC |  |  | Classic 5152 | 43 |  | Holz&Metall AG | FALSE |  |  | Station h4 | Stationsleitung h4 | rzq h4 | h4 301 | 2004-03-05 |  |  |  |  | TRUE |  | 2004-12-15 | Klasse 1 | Ja |  | Kein | 0 | Ja | 12 Monate |  |  |  | Embru | FALSE | FALSE | Stationsbüro h4 304
156 | BD/P Messgerät | Zünd AG |  |  | Classic 5152 | 39 |  | Holz&Metall AG | FALSE |  |  | Station h4 | Stationsleitung h4 | rzq h4 | h4 302 | 2004-03-05 |  |  |  |  | TRUE |  | 2004-12-15 | Klasse 1 | Ja |  | Kein | 0 | Ja | 12 Monate |  |  |  | Embru | FALSE | FALSE | Stationsbüro h4 304
158 | Blutdruckmessgerät | Rippstein France |  |  | Classic 5152 | 19 |  | Holz&Metall AG | FALSE |  |  | Station h4 | Stationsleitung h4 | rzq h4 | h4 303 | 2004-03-05 |  |  |  |  | TRUE |  | 2004-12-15 | Klasse 1 | Ja |  | Kein | 0 | Ja | 12 Monate |  |  |  | Embru | FALSE | FALSE | Stationsbüro h4 304
159 | Blutdruckmessgerät | X |  |  | Classic 5152 | 27 |  | Holz&Metall AG | FALSE |  |  | Station h4 | Stationsleitung h4 | rzq h4 | h4 303 | 2004-03-05 |  |  |  |  | TRUE |  | 2004-12-15 | Klasse 1 | Nein |  | Kein | 0 | Ja | 12 Monate |  |  |  | Embru | FALSE | FALSE | Stationsbüro h4 304
160 | 24h Blutdruckmessapparat | NoordwijK |  |  | Classic 5152 | 44 |  | Holz&Metall AG | FALSE |  |  | Station h4 | Stationsleitung h4 | rzq h4 | h4 303 | 2004-03-05 |  |  |  |  | TRUE |  | 2004-12-15 | Klasse 1 | Ja |  | Kein | 0 | Ja | 12 Monate |  |  |  | Embru | FALSE | FALSE | Stationsbüro h4 304
161 | 24H Blutdruckmessapparat+A55 | NoordwijK |  |  | Classic 5152 | 45 |  | Holz&Metall AG | FALSE |  |  | Station h4 | Stationsleitung h4 | rzq h4 | h4 305 | 2004-03-05 |  |  |  |  | TRUE |  | 2004-12-15 | Klasse 1 | Ja |  | Kein | 0 | Ja | 12 Monate |  |  |  | Embru | FALSE | FALSE | Stationsbüro h4 304
164 | CO2 Monitor mit Pulsoximeter | Vercinge SA |  |  | Classic 5152 | 48 |  | Holz&Metall AG | FALSE |  |  | Station h4 | Stationsleitung h4 | rzq h4 | h4 305 | 2004-03-05 |  |  |  |  | TRUE |  | 2004-12-15 | Klasse 1 | Ja |  | Kein | 0 | Ja | 12 Monate |  |  |  | Embru | FALSE | FALSE | Stationsbüro h4 304
168 | Defibrillator | Basel |  |  | Classic 5152 | 32 |  | Holz&Metall AG | FALSE |  |  | Station h4 | Stationsleitung h4 | rzq h4 | h4 306 | 2004-03-05 |  |  |  |  | TRUE |  | 2004-12-15 | Klasse 1 | Ja |  | Kein | 0 | Ja | 12 Monate |  |  |  | Embru | FALSE | FALSE | Stationsbüro h4 304
169 | Defibrillator | Basel |  |  | Classic 5152 | 36 |  | Holz&Metall AG | FALSE |  |  | Station h4 | Stationsleitung h4 | rzq h4 | h4 306 | 2004-03-05 |  |  |  |  | TRUE |  | 2004-12-15 | Klasse 1 | Ja |  | Kein | 0 | Ja | 12 Monate |  |  |  | Embru | FALSE | FALSE | Stationsbüro h4 304
170 | Defibrillator Ambulanz | SZU |  |  | Classic 5152 | 49 |  | Holz&Metall AG | FALSE |  |  | Station h4 | Stationsleitung h4 | rzq h4 | h4 307 | 2004-03-05 |  |  |  |  | TRUE |  |  | Klasse 1 | Ja |  | Kein | 0 | Ja | 12 Monate |  |  |  | Embru | FALSE | FALSE | Stationsbüro h4 304
172 | Digital- Thermometer | SZU |  |  | Classic 5152 | 51 |  | Holz&Metall AG | FALSE |  |  | Station h4 | Stationsleitung h4 | rzq h4 | h4 307 | 2004-03-05 |  |  |  |  | TRUE |  | 2004-12-15 | Klasse 1 | Ja |  | Kein | 0 | Ja | 12 Monate |  |  |  | Embru | FALSE | FALSE | Stationsbüro h4 304
174 | Druckminderer | Leisibühl AG |  |  | Classic 5152 | 41 |  | Holz&Metall AG | FALSE |  |  | Station h4 | Stationsleitung h4 | rzq h4 | h4 308 | 2004-03-05 |  |  |  |  | TRUE |  | 2004-12-15 | Klasse 1 | Ja |  | Kein | 0 | Ja | 12 Monate |  |  |  | Embru | FALSE | FALSE | Stationsbüro h4 304
175 | EKG Gerät | Suzuki |  |  | Classic 5152 | 46 |  | Holz&Metall AG | FALSE |  |  | Station h4 | Stationsleitung h4 | rzq h4 | h4 309 | 2004-03-05 |  |  |  |  | TRUE |  | 2004-12-15 | Klasse 1 | Ja |  | Kein | 0 | Ja | 12 Monate |  |  |  | Embru | FALSE | FALSE | Stationsbüro h4 304
176 | EKG Gerät | Suzuki |  |  | Classic 5152 | 47 |  | Holz&Metall AG | FALSE |  |  | Station h4 | Stationsleitung h4 | rzq h4 | h4 309 | 2004-03-05 |  |  |  |  | TRUE |  | 2004-12-15 | Klasse 1 | Ja |  | Kein | 0 | Ja | 12 Monate |  |  |  | Embru | FALSE | FALSE | Stationsbüro h4 304
177 | EKG Gerät | Brian |  |  | Classic 5152 | 40 |  | Holz&Metall AG | FALSE |  |  | Station h4 | Stationsleitung h4 | rzq h4 | h4 310 | 2004-03-05 |  |  |  |  | TRUE |  | 2004-12-15 | Klasse 1 | Ja |  | Kein | 0 | Ja | 12 Monate |  |  |  | Embru | FALSE | FALSE | Stationsbüro h4 304
178 | BD/P Messgerät | Zünd AG |  |  | Classic 5152 | 23 |  | Holz&Metall AG | FALSE |  |  | Station h4 | Stationsleitung h4 | rzq h4 | h4 310 | 2004-03-05 |  |  |  |  | TRUE |  | 2004-12-15 | Klasse 1 | Ja |  | Kein | 0 | Ja | 12 Monate |  |  |  | Embru | FALSE | FALSE | Stationsbüro h4 304
179 | Gerät für Lungenfunktionstest | Polymed AG |  |  | Classic 5152 | 20 |  | Holz&Metall AG | FALSE |  |  | Station h4 | Stationsleitung h4 | rzq h4 | h4 311 | 2004-03-05 |  |  |  |  | TRUE |  | 2004-12-15 | Klasse 1 | Ja |  | Kein | 0 | Ja | 12 Monate |  |  |  | Embru | FALSE | FALSE | Stationsbüro h4 304
184 | Hand BD Messgerät | Trimedic |  |  | Classic 5152 | 33 |  | Holz&Metall AG | FALSE |  |  | Station h4 | Stationsleitung h4 | rzq h4 | h4 311 | 2004-03-05 |  |  |  |  | TRUE |  | 2004-12-15 | Klasse 1 | Ja |  | Kein | 0 | Ja | 12 Monate |  |  |  | Embru | FALSE | FALSE | Stationsbüro h4 304
186 | Hebebadewanne | Tormek |  |  | 5145 | 112 | 089204 | Holz&Metall AG | FALSE |  |  | Station c1 | Stationsleitung c1 | c1 | c1 20 | 2004-03-09 |  |  |  |  | TRUE |  | 2004-12-15 | Klasse 1 | Ja |  | Kein | 0 | Nein | 12 Monate |  |  |  | Embru | FALSE | FALSE
187 | Herz- und Kreislaufüberwachung | AOD Elerctronic Gmbh |  |  | 5145 | 119 | 086150 | Holz&Metall AG | FALSE |  |  | Station c2 | Stationsleitung c2 | c2 | c2 102 | 2004-03-09 |  |  |  |  | TRUE |  | 2004-12-15 | Klasse 1 | Ja |  | Kein | 0 | Nein | 12 Monate |  |  |  | Embru | FALSE | FALSE
188 | Infusionsapparat | Tormek |  |  | 5145 | 113 | 086108 | Holz&Metall AG | FALSE |  |  | Station c1 | Stationsleitung c1 | c1 | c1 23 | 2004-03-09 |  |  |  |  | TRUE |  | 2004-12-15 | Klasse 1 | Ja |  | Kein | 0 | Nein | 12 Monate |  |  |  | Embru | FALSE | FALSE
189 | Infusionsständer | Mediwar |  |  | 5145 | 100 | 086122 | Holz&Metall AG | FALSE |  |  | Station c1 | Stationsleitung c1 | c1 | c1 15 | 2004-03-09 |  |  |  |  | TRUE |  | 2004-12-15 | Klasse 1 | Ja |  | Kein | 0 | Nein | 12 Monate |  |  |  | Embru | FALSE | FALSE
190 | Infusionsständer | Dentic |  |  | 5145 | 99 | 086103 | Holz&Metall AG | FALSE |  |  | Station c1 | Stationsleitung c1 | c1 | c1 29 | 2004-03-09 |  |  |  |  | TRUE |  | 2004-12-15 | Klasse 1 | Ja |  | Kein | 0 | Nein | 12 Monate |  |  |  | Embru | FALSE | FALSE
191 | Infusomat | Arcomed AG |  |  | 5145 | 114 | 086105 | Holz&Metall AG | FALSE |  |  | Station c1 | Stationsleitung c1 | c1 | c1 23 | 2004-03-09 |  |  |  |  | TRUE |  | 2004-12-15 | Klasse 1 | Ja |  | Kein | 0 | Nein | 12 Monate |  |  |  | Embru | FALSE | FALSE
192 | Infusomat | Arcomed AG |  |  | 5145 | 115 | 086109 | Holz&Metall AG | FALSE |  |  | Station c1 | Stationsleitung c1 | c1 | c1 31 | 2004-03-09 |  |  |  |  | TRUE |  | 2004-12-15 | Klasse 1 | Ja |  | Kein | 0 | Nein | 12 Monate |  |  |  | Embru | FALSE | FALSE
193 | Infusionsständer | nicht bekannt |  |  | 5145 | 111 | 089198 | Holz&Metall AG | FALSE |  |  | Station c1 | Stationsleitung c1 | c1 | c1 20 | 2004-03-09 |  |  |  |  | TRUE |  | 2004-12-15 | Klasse 1 | Ja |  | Kein | 0 | Nein | 12 Monate |  |  |  | Embru | FALSE | FALSE
195 | Kolposkop | Glass & Sons |  |  | 5145 | 98 | 086154 | Holz&Metall AG | FALSE |  |  | Station c1 | Stationsleitung c1 | c1 | c1 02 | 2004-03-09 |  |  |  |  | TRUE |  | 2004-12-15 | Klasse 1 | Ja |  | Kein | 0 | Nein | 12 Monate |  |  |  | Embru | FALSE | FALSE
196 | Konvulsator | MECTA Corporation |  |  | 5150 NV | 129 | 089186 | Holz&Metall AG | FALSE |  |  | Station h1 | Stationsleitung h1 | h1 | h1 02 | 2004-03-09 |  |  |  |  | TRUE |  | 2004-12-15 | Klasse 1 | Ja |  | Kein | 0 | Ja | 12 Monate |  |  |  | Embru | FALSE | FALSE | Stationszimmer h1 03
197 | Konvulsator | MECTA Corporation |  |  | Optima 5213 | 134 |  | Holz&Metall AG | FALSE |  |  | Station h1 | Stationsleitung h1 | h1 | h1 15 | 2004-03-09 |  |  |  |  | TRUE |  | 2004-12-15 | Klasse 1 | Ja |  | Kein | 0 | Ja | 12 Monate |  |  |  | Embru | FALSE | FALSE | Stationsbüro h1 03
198 | Krankenbetten | Holz&Metall AG |  |  | Optima 5213 | 138 | 1089 | Holz&Metall AG | FALSE |  |  | Station h1 | Stationsleitung h1 | h1 | h1 16 | 2004-03-09 |  |  |  |  | TRUE |  | 2004-12-15 | Klasse 1 | Ja |  | Kein | 0 | Ja | 12 Monate |  |  |  | Embru | FALSE | FALSE | Stationszimmer h1 03
199 | Krankenbetten | Holz&Metall AG |  |  | Embru 5150 | 132 | 1089 | Holz&Metall AG | FALSE |  |  | Station h1 | Stationsleitung h1 | h1 | h1 12 | 2004-03-09 |  |  |  |  | TRUE |  | 2004-12-15 | Klasse 1 | Ja |  | Kein | 0 | Ja | 12 Monate |  |  |  | Embru | FALSE | FALSE | Stationszimmer h1 03
201 | Krankenbetten | Holz&Metall AG |  |  | Optima 5213 | 135 |  | Holz&Metall AG | FALSE |  |  | Station h1 | Stationsleitung h1 | h1 | h1 14 | 2004-03-09 |  |  |  |  | TRUE |  | 2004-12-15 | Klasse 1 | Ja |  | Kein | 0 | Ja | 12 Monate |  |  |  | Embru | FALSE | FALSE | Stationszimmer h1 03
202 | Krankenbetten | Holz&Metall AG |  |  | 5150 NV | 139 | 089184 | Holz&Metall AG | FALSE |  |  | Station h1 | Stationsleitung h1 | h1 | h1 14 | 2004-03-09 |  |  |  |  | TRUE |  | 2004-12-15 | Klasse 1 | Ja |  | Kein | 0 | Ja | 12 Monate |  |  |  | Embru | FALSE | FALSE | Stationsbüro h1 03
203 | Krankenbetten | Holz&Metall AG |  |  | 5150 NV | 133 | 089182 | Holz&Metall AG | FALSE |  |  | Station h1 | Stationsletung h1 | h1 | h1 13 | 2004-03-09 |  |  |  |  | TRUE |  | 2004-12-15 | Klasse 1 | Ja |  | Kein | 0 | Ja | 12 Monate |  |  |  | Embru | FALSE | FALSE | Stationszimmer h1 03
204 | Krankenbetten | Holz&Metall AG |  |  | 5150 NV | 130 | 089183 | Holz&Metall AG | FALSE |  |  | Station h1 | Stationsleitung h1 | h1 | h1 13 | 2004-03-09 |  |  |  |  | TRUE |  | 2004-12-15 | Klasse 1 | Ja |  | Kein | 0 | Ja | 12 Monate |  |  |  | Embru | FALSE | FALSE | Stationsbüro h1 03
205 | Krankenbetten | Holz&Metall AG |  |  | Optima 5213 | 128 |  | Holz&Metall AG | FALSE |  |  | Station h1 | Stationsleitung h1 | h1 | h1 12 | 2004-03-09 |  |  |  |  | TRUE |  | 2004-12-15 | Klasse 1 | Ja |  | Kein | 0 | Ja | 12 Monate |  |  |  | Embru | FALSE | FALSE | Stationsbüro h1 03
206 | Krankenbetten | Holz&Metall AG |  |  | 5150 NV | 127 |  | Holz&Metall AG | FALSE |  |  | Station h1 | Stationsleitung h1 | h1 | h1 15 | 2004-03-09 |  |  |  |  | TRUE |  | 2004-12-15 | Klasse 1 | Ja |  | Kein | 0 | Ja | 12 Monate |  |  |  | Embru | FALSE | FALSE | Stationsbüro h1 03
207 | Krankenbetten | Holz&Metall AG |  |  | Classic 5152 | 126 |  | Holz&Metall AG | FALSE |  |  | Station h1 | Stationsleitung h1 | h1 | h1 02 | 2004-03-09 |  |  |  |  | TRUE |  | 2004-12-15 | Klasse 1 | Ja |  | Kein | 0 | Ja | 12 Monate |  |  |  | Embru | FALSE | FALSE | Stationsbüro h1 03
208 | Krankenbetten | Holz&Metall AG |  |  | Classic 5152 | 136 |  | Holz&Metall AG | FALSE |  |  | Station h1 | Stationsleitung h1 | h1 | h1 08 | 2004-03-09 |  |  |  |  | TRUE |  | 2004-12-15 | Klasse 1 | Ja |  | Kein | 0 | Ja | 12 Monate |  |  |  | Embru | FALSE | FALSE | Stationsbüro h1 03
209 | Krankenbetten | Holz&Metall AG |  |  | Spitalbett m. Fusspumpe | 125 |  | Holz&Metall AG | FALSE |  |  | Station h1 | Stationsleitung h1 | h1 | h1 Gang | 2004-03-09 |  |  |  |  | TRUE |  | 2004-12-15 | Klasse 1 | Ja |  | Kein | 0 | Nein | 12 Monate |  |  |  | Embru | FALSE | FALSE
210 | Krankenbetten | Holz&Metall AG |  |  | Optima 5213 | 131 |  | Holz&Metall AG | FALSE |  |  | Station h1 | Stationsleitung h1 | h1 | h1 08 | 2004-03-09 |  |  |  |  | TRUE |  | 2004-12-15 | Klasse 1 | Ja |  | Kein | 0 | Ja | 12 Monate |  |  |  | Embru | FALSE | FALSE | Stationsbüro h1 03
211 | Krankenbetten | Holz&Metall AG |  |  | 5145 | 142 |  | Holz&Metall AG | FALSE |  |  | Stationen | Pflegedienst | MB | MB 01 Bettenmagazin | 2004-03-09 |  |  |  |  | TRUE |  | 2004-12-15 | Klasse 1 | Ja |  | Kein | 0 | Nein | 12 Monate |  |  |  | Embru | FALSE | FALSE
212 | Krankenbetten | Holz&Metall AG |  |  | 5145 | 93 | 089206 | Holz&Metall AG | FALSE |  |  | Stationen | Pflegedienst | MB | MB 01 Bettenmagazin | 2004-03-09 |  |  |  |  | TRUE |  | 2004-12-15 | Klasse 1 | Ja |  | Kein | 0 | Nein | 12 Monate |  |  |  | Embru | FALSE | FALSE
213 | Krankenbetten | Holz&Metall AG |  |  | 5061b | 109 | 073103 | Holz&Metall AG | FALSE |  |  | Stationen | Pflegedienst | h11 | h11 05 | 2004-03-09 |  |  |  |  | TRUE |  | 2004-12-15 | Klasse 1 | Ja |  | Kein | 0 | Nein | 12 Monate |  |  |  | Embru | FALSE | FALSE
215 | Krankenbetten | Holz&Metall AG |  |  | 5145 | 95 | 089203 | Holz&Metall AG | FALSE |  |  | Stationen | Pflegedienst | h11 | h11 05 | 2004-03-09 |  |  |  |  | TRUE |  | 2004-12-15 | Klasse 1 | Ja |  | Kein | 0 | Nein | 12 Monate |  |  |  | Embru | FALSE | FALSE
216 | Krankenbetten | Holz&Metall AG |  |  | 5145 | 96 | 089191 | Holz&Metall AG | FALSE |  |  | Stationen | Pflegedienst | h11 | h11 05 | 2004-03-09 |  |  |  |  | TRUE |  | 2004-12-15 | Klasse 1 | Ja |  | Kein | 0 | Nein | 12 Monate |  |  |  | Embru | FALSE | FALSE
217 | Krankenbetten | Holz&Metall AG |  |  | 5145 | 97 | 089189 | Holz&Metall AG | FALSE |  |  | Stationen | Pflegedienst | h11 | h11 05 | 2004-03-09 |  |  |  |  | TRUE |  | 2004-12-15 | Klasse 1 | Ja |  | Kein | 0 | Nein | 12 Monate |  |  |  | Embru | FALSE | FALSE
218 | Krankenbetten | Holz&Metall AG |  |  | 5145 | 108 | 086104 | Holz&Metall AG | FALSE |  |  | Stationen | Pflegedienst | h11 | h11 05 | 2004-03-09 |  |  |  |  | TRUE |  | 2004-12-15 | Klasse 1 | Ja |  | Kein | 0 | Nein | 12 Monate |  |  |  | Embru | FALSE | FALSE
219 | Krankenbetten | Holz&Metall AG |  |  | 5145 | 94 | 089190 | Holz&Metall AG | FALSE |  |  | Stationen | Pflegedienst | h11 | h11 05 | 2004-03-09 |  |  |  |  | TRUE |  | 2004-12-15 | Klasse 1 | Ja |  | Kein | 0 | Nein | 12 Monate |  |  |  | Embru | FALSE | FALSE
220 | Krankenbetten | Holz&Metall AG |  |  | Linea 6006 | Nr. 53 |  | Holz&Metall AG | FALSE |  |  | Stationen | Pflegedienst | h11 | h11 05 | 2004-03-09 |  |  |  |  | TRUE |  | 2004-12-15 | Klasse 1 | Ja |  | Kein | 0 | Ja | 12 Monate |  |  |  | Embru | FALSE | FALSE | Stationsbüro h1 03
222 | Krankenbetten | Holz&Metall AG |  |  | Linea 6006 | 52 |  | Holz&Metall AG | FALSE |  |  | Stationen | Pflegedienst | h11 | h11 05 | 2004-03-09 |  |  |  |  | TRUE |  | 2004-12-15 | Klasse 1 | Ja |  | Kein | 0 | Ja | 12 Monate |  |  |  | Embru | FALSE | FALSE | h1 03
223 | Krankenbetten | Holz&Metall AG |  |  | 5170 | 7 |  | Holz&Metall AG | FALSE |  |  | Station KIZ | Stationsleitung KIZ | KIZ | E 14 | 2004-03-09 |  |  |  |  | TRUE |  | 2004-12-15 | Klasse 1 | Ja |  | Kein | 0 | Ja | 12 Monate |  |  |  | Embru | FALSE | FALSE | Stationsbüro E 18
224 | Krankenbetten | Holz&Metall AG |  |  | 5170 | 8 |  | Holz&Metall AG | FALSE |  |  | Station KIZ | Stationsleitung KIZ | KIZ | E 14 | 2004-03-09 |  |  |  |  | TRUE |  | 2004-12-15 | Klasse 1 | Ja |  | Kein | 0 | Ja | 12 Monate |  |  |  | Embru | FALSE | FALSE | Stationsbüro E 18
225 | Krankenbetten | Holz&Metall AG |  |  | 5170 | 5 |  | Holz&Metall AG | FALSE |  |  | Station KIZ | Stationsleitung KIZ | KIZ | E 15 | 2004-03-09 |  |  |  |  | TRUE |  | 2004-12-15 | Klasse 1 | Ja |  | Kein | 0 | Ja | 12 Monate |  |  |  | Embru | FALSE | FALSE | Stationsbüro E 18
226 | Krankenbetten | Holz&Metall AG |  |  | 5170 | 6 |  | Holz&Metall AG | FALSE |  |  | Station KIZ | Stationsleitung KIZ | KIZ | E 15 | 2004-03-09 |  |  |  |  | TRUE |  | 2004-12-15 | Klasse 1 | Ja |  | Kein | 0 | Ja | 12 Monate |  |  |  | Embru | FALSE | FALSE | Stationsbüro E 18
227 | Krankenbetten | Holz&Metall AG |  |  | 5170 | 2 | 000237 | Holz&Metall AG | FALSE |  |  | Station KIZ | Stationsleitung KIZ | KIZ | E 17 | 2004-03-09 |  |  |  |  | TRUE |  | 2004-12-15 | Klasse 1 | Ja |  | Kein | 0 | Ja | 12 Monate |  |  |  | Embru | FALSE | FALSE | Stationsbüro E 18
228 | Krankenbetten | Holz&Metall AG |  |  | 5170 | 1 |  | Holz&Metall AG | FALSE |  |  | Station KIZ | Stationsleitung KIZ | KIZ | E 17 | 2004-03-09 |  |  |  |  | TRUE |  | 2004-12-15 | Klasse 1 | Ja |  | Kein | 0 | Ja | 12 Monate |  |  |  | Embru | FALSE | FALSE | Stationsbüro E 18
229 | Krankenbetten | Holz&Metall AG |  |  | 5170 | 3 |  | Holz&Metall AG | FALSE |  |  | Station KIZ | Stationsleitung KIZ | KIZ | E 19 | 2004-03-09 |  |  |  |  | TRUE |  | 2004-12-15 | Klasse 1 | Ja |  | Kein | 0 | Ja | 12 Monate |  |  |  | Embru | FALSE | FALSE | Stationsbüro E 18
230 | Krankenbetten | Holz&Metall AG |  |  | 5170 | 4 |  | Holz&Metall AG | FALSE |  |  | Station KIZ | Stationsleitung KIZ | KIZ | E 19 | 2004-03-09 |  |  |  |  | TRUE |  | 2004-12-15 | Klasse 1 | Ja |  | Kein | 0 | Ja | 12 Monate |  |  |  | Embru | FALSE | FALSE | Stationsbüro E 18
231 | Krankenbetten | Holz&Metall AG |  |  | Bright Light Nicolas HF 300 | 0046 |  | Elevite AG, Spreitenbach | TRUE |  |  | SPZ Limmattal | SPZ Limmattal Leitung | SPZ Limmattal | Untersuchungszimmer 2 | 2004-03-10 |  |  |  |  | FALSE |  |  | Klasse 2a | Nein |  | Kein | 0 | Ja |  | kein Intervall |  | Werkstatt |  | FALSE | FALSE
232 | Krankenbetten | Holz&Metall AG |  |  | HF 3305 | 0029 |  | Nicolas Medical Systems | TRUE |  |  | Station h2 | Stationsleitung h2 | h2 | h2 03 | 2004-03-10 |  |  |  |  | FALSE |  |  | Klasse 2a | Nein |  | Kein | 0 | Ja |  | kein Intervall |  | Werkstatt |  | FALSE | FALSE
233 | Krankenbetten | Holz&Metall AG |  |  | Mikroskop | 103715 | 073021 | Kern | TRUE |  | 2005-03-10 | Internistischer Dienst | Leitung Internistischer Dienst | uh | uh1 53 | 2004-03-10 |  |  |  |  | FALSE |  |  | Klasse 1 | Nein |  | Kein | 0 | Nein |  | 12 Monate |  | Apotheke |  | FALSE | FALSE
234 | Krankenbetten | Holz&Metall AG |  |  | D 5000 | 010048 | 087052 | Mediwar AG | FALSE |  |  | Internistischer Dienst | Leitung Internistischer Dienst | uh | uh1 45 | 2004-03-10 |  |  |  |  | TRUE |  | 2005-03-10 | Klasse 2b | Nein |  | Kein | 0 | Ja | 12 Monate |  |  |  | Mediwar AG | FALSE | FALSE
235 | Krankenbetten | Holz&Metall AG |  |  | X | 010071 |  | SKS Metallbau Schwanden | TRUE |  | 2005-03-10 | Station c1 | Stationsleitung c1 | c1 | c1 25 | 2004-03-10 |  |  |  |  | FALSE |  |  | Klasse 1 | Nein |  | Kein | 0 | Nein |  | 12 Monate | kein | Werkstatt |  | FALSE | FALSE
236 | Krankenbetten | Holz&Metall AG |  |  | HCDA 76 | 1452066 |  | MaxMedic Bachenbülach | TRUE |  | 2005-03-10 | Station f2 | Stationsleitung f2 | f2 | f2 67 | 2004-03-10 |  |  |  |  | FALSE |  |  | Klasse 1 | Nein |  | Kein | 0 | Nein |  | 12 Monate | kein | Werkstatt |  | FALSE | FALSE
237 | Krankenbetten | Holz&Metall AG |  |  | X | 1620624 |  | MaxMedic AG | TRUE |  | 2005-03-10 | rzq Station h3 | rzq Stationsleitung h3 | rzq | rzq h3 Ausguss | 2004-03-10 |  |  |  |  | FALSE |  |  | Klasse 1 | Nein |  | Kein | 0 | Ja |  | 12 Monate | kein | Werkstatt |  | FALSE | FALSE
238 | Krankenbetten | Holz&Metall AG |  |  | X | 1620629 |  | MaxMedic AG | TRUE |  | 2005-03-10 | rzq Station h3 | rzq Stationsleitung h3 | rzq | rzq h3 Ausguss | 2004-03-10 |  |  |  |  | FALSE |  |  | Klasse 1 | Nein |  | Kein | 0 | Ja |  | 12 Monate | kein | Werkstatt |  | FALSE | FALSE
239 | Krankenbetten | Holz&Metall AG |  |  | X | 1620626 |  | Bimed AG | TRUE |  | 2005-03-10 | rzq Station h3 | rzq Stationsleitung h3 | rzq | G406 , 4. Stock | 2004-03-10 |  |  |  |  | FALSE |  |  | Klasse 1 | Nein |  | Kein | 0 | Ja |  | 12 Monate | kein | Werkstatt |  | FALSE | FALSE
240 | Krankenbetten | Holz&Metall AG |  |  | X | 1432724 |  | MaxMedic AG | TRUE |  | 2005-03-10 | rzq Station h4 | rzq Stationsleitung h4 | rzq | h4 321 | 2004-03-10 |  |  |  |  | FALSE |  |  | Klasse 1 | Nein |  |  | 0 | Ja |  | 12 Monate | kein | Werkstatt |  | FALSE | FALSE
241 | Krankenbetten | Holz&Metall AG |  |  | Mediwar | 010003 | 089064 | Mediwar AG | TRUE |  | 2004-04-10 | Station b2 | Stationsleitung b2 | b2 | b2 Korridor | 2004-03-10 |  |  |  |  | FALSE |  |  | Klasse 2b | Nein |  | Kein | 0 | Nein |  | 1 Monat |  | Stationsleitung b2 |  | FALSE | FALSE
242 | Krankenbetten | Holz&Metall AG |  |  | Standart N | med. 6183 |  | Heine (Schweiz) AG | TRUE |  | 2005-03-10 | rzq Station h2 | rzq Stationsleitung h2 | rzq h2 | h2 106 | 2004-03-10 |  |  |  |  | FALSE |  |  | Klasse 1 | Nein |  | Kein | 0 | Ja |  | 12 Monate |  | Werkstatt |  | FALSE | FALSE
243 | Krankenbetten | Holz&Metall AG |  |  | X | 010072 |  | Tim und Struppi AG | TRUE |  | 2005-03-10 | Station c1 | Stationsleitung c1 | c1 | c1 11 | 2004-03-10 |  |  |  |  | FALSE |  |  | Klasse 1 | Nein |  | Kein | 0 | Nein |  | 12 Monate |  | Werkstatt |  | FALSE | FALSE
244 | Krankenbetten | Holz&Metall AG |  |  | Seca | 010001 | 090153 | MaxMedic Bachenbülach | TRUE |  | 2005-03-10 | Station b1 | Stationsleitung b1 | b1 | b1 015 | 2004-03-10 |  |  |  |  | TRUE |  | 2008-03-10 | Klasse 1 | Nein |  | Kein | 0 | Nein | 48 Monate | 12 Monate | kein | Werkstatt | Eichmeister | FALSE | FALSE
245 | Krankenbetten | Holz&Metall AG |  |  | Nellcor N-20 | 010047 | 097104 | Leuag AG | FALSE |  |  | Internistischer Dienst | Leitung Internistischer Dienst | uh | uh1 | 2004-03-10 |  |  |  |  | FALSE |  |  | Klasse 2a | Nein |  | Kein | 0 | Ja | [5 empty] | FALSE | FALSE
246 | Krankenbetten | Holz&Metall AG |  |  | Pulsox-3i Minolta | 30001884 | 001240 | AVL Medical Instruments AG | FALSE |  |  | Internistischer Dienst | Leitung Internistischer Dienst | rzq h4 | Kasten NF Wagen | 2004-03-10 |  |  |  |  | FALSE |  |  | Klasse 2a | Nein |  | Kein | 0 | Ja |  |  | Trageband |  |  | TRUE | FALSE | NF- Wagen rzq h4
249 | Krankenbetten | Holz&Metall AG |  |  | Pulsox-3i Minolta | 31003053 | 000448 | AVL Medical Insruments | FALSE |  |  | Internistischer Dienst | Leitung Internistischer Dienst | uh | uh | 2004-03-10 |  |  |  |  | FALSE |  |  | Klasse 2a | Nein |  |  | 0 | Ja | [5 empty] | FALSE | FALSE
255 | Krankenbetten | Holz&Metall AG |  |  | Thermometer, 50 Stk. | 010014 | keine | Zeller Armin Nachf. Schütz & Co | TRUE |  | 2006-03-10 | Stationen | Apotheke | Dachgeschoss | Lager Dachgeschoss | 2004-03-10 |  |  |  |  | FALSE |  |  | Klasse 1 | Nein |  | Kein | 0 | Ja |  | 24 Monate |  | Apotheke |  | FALSE | FALSE
256 | Krankenbetten | Holz&Metall AG |  |  | haerobl Megzcode Trainer | 010046 | 098110 | Laerdal | TRUE |  | 2005-03-10 | Internistischer Dienst | Leitung Internistischer Dienst | uh | uh1 44 | 2004-03-10 |  |  |  |  | FALSE |  |  | Klasse 2b | Nein |  | Kein | 0 | Nein |  | 12 Monate |  | Internistischer Dienst |  | FALSE | FALSE
257 | Krankenbetten | Holz&Metall AG |  |  | 9.030 | 1761351 | 099172 | MaxMedic Bachenbülach | TRUE |  | 2004-09-10 | Station g2 | Stationsleitung g2 | g2 | g2 21 | 2004-03-11 |  |  |  |  | FALSE |  |  | Klasse 1 | Nein |  | Kein | 0 | Nein |  | 6 Monate |  | Werkstatt |  | FALSE | FALSE
258 | Krankenbetten | Holz&Metall AG |  |  | 9.081 | 1743204 | 098361 | MaxMedic Bachenbülach | TRUE |  | 2004-09-10 | Station h2 | Stationsleitung h2 | h11 | h11 04 | 2004-03-11 |  |  |  |  | FALSE |  |  | Klasse 1 | Nein |  |  | 0 | Nein |  | 6 Monate |  | Werkstatt |  | FALSE | FALSE
260 | Krankenbetten | Holz&Metall AG |  |  | SKS | 010034 |  |  | TRUE |  | 2004-09-10 | Station h1 | Stationsleitung h1 | h11 | h11 02 | 2004-03-11 |  |  |  |  | FALSE |  |  | Klasse 1 | Nein |  |  | 0 | Nein |  | 6 Monate |  | Werkstatt |  | FALSE | FALSE
263 | Krankenbetten | Holz&Metall AG |  |  | X | 010035 |  |  | TRUE |  | 2004-09-10 | Station h1 | Stationsleitung h1 | h11 | h11 02 | 2004-03-11 |  |  |  |  | FALSE |  |  | Klasse 1 | Nein |  |  | 0 | Nein |  | 6 Monate |  | Werkstatt |  | FALSE | FALSE
264 | Krankenbetten | Holz&Metall AG |  |  | X | 010038 |  |  | TRUE |  | 2004-09-10 | Station h1 | Stationsleitung h1 | h1 | h1 06 | 2004-03-11 |  |  |  |  | FALSE |  |  | Klasse 1 | Nein |  |  | 0 | Nein |  | 6 Monate |  | Werkstatt |  | FALSE | FALSE
265 | Krankenbetten | Holz&Metall AG |  |  | X | 010036 | 091055 | MaxMedic | TRUE |  | 2004-09-10 | Station h1 | Stationsleitung h1 | h11 | h11 02 | 2004-03-11 |  |  |  |  | FALSE |  |  | Klasse 1 | Nein |  |  | 0 | Nein |  | 6 Monate |  | Werkstatt |  | FALSE | FALSE
266 | Krankenbetten | Holz&Metall AG |  |  | 9.030 | 1761358 | 099171 | MaxMedic Bachenbülach | TRUE |  | 2004-09-10 | Station c2 | Stationsleitung c2 | c2 | c2 11 | 2004-03-11 |  |  |  |  | FALSE |  |  | Klasse 1 | Nein |  | Kein | 0 | Nein |  | 6 Monate |  | Werkstatt |  | FALSE | FALSE
267 | Krankenbetten | Holz&Metall AG |  |  | Bimedia | 1628032 |  | MaxMedic | TRUE |  | 2004-09-10 | rzq Station h3 | rzq Stationsleitung h3 | rzq h3 | rzq h3 Geräteraum | 2004-03-11 |  |  |  |  | FALSE |  |  | Klasse 1 | Nein |  | Kein | 0 | Ja |  | 6 Monate |  | Werkstatt |  | FALSE | FALSE
268 | Krankenbetten | Holz&Metall AG |  |  | Typ U | 1628634 | 096161 | MaxMedic AG Bachenbülach | TRUE |  | 2004-09-10 | rzq Station h4 | rzq Stationsleitung h4 | rzq h4 | rzq h4 | 2004-03-11 |  |  |  |  | FALSE |  |  | Klasse 1 | Nein |  |  | 0 | Nein |  | 6 Monate |  | Werkstatt |  | FALSE | FALSE
269 | Krankenbetten | Holz&Metall AG |  |  | Typ U | 1628030 |  | MaxMedic Bachenbülach | TRUE |  | 2004-09-10 | rzq Station h4 | rzq Stationsleitung h4 | rzq h4 | rzq h4 Station | 2004-03-11 |  |  |  |  | FALSE |  |  | Klasse 1 | Nein |  | Kein | 0 | Nein |  | 6 Monate |  | Werkstatt |  | FALSE | FALSE
270 | Krankenbetten | Holz&Metall AG |  |  | 9.030 | 1761362 |  | MaxMedic Bachenbülach | TRUE | 2004-09-23 | 2005-03-23 | rzq Station h4 | rzq Stationsleitug h4 | rzq h4 | rzq h4 Station | 2004-03-11 |  |  |  |  | FALSE |  |  | Klasse 1 | Nein |  |  | 0 | Nein |  | 6 Monate |  | Werkstatt |  | FALSE | FALSE
271 | Krankenbetten | Holz&Metall AG |  |  | Typ U | 1628031 |  | MaxMedic Bachenbülach | TRUE |  | 2004-09-10 | rzq Station h4 | rzq Stationsleitung h4 | rzq h4 | rzq h4 Station | 2004-03-11 |  |  |  |  | FALSE |  |  | Klasse 1 |  |  |  | 0 | Nein |  | 6 Monate |  | Werkstatt |  | FALSE | FALSE
272 | Krankenbetten | Holz&Metall AG |  |  | Typ U | 1628029 | 096162 | MaxMedic | TRUE |  | 2004-09-10 | rzq Station h3 | rzq Stationsleitung h3 | rzq h3 | rzq h3 Station | 2004-03-11 |  |  |  |  | FALSE |  |  | Klasse 1 | Nein |  |  | 0 | Ja |  | 6 Monate |  | Werkstatt |  | FALSE | FALSE
277 | Lichttherapie-Lampe | Nicolas |  |  | Typ U | 1628033 |  | MaxMedic Bachenbülach | TRUE |  | 2004-09-10 | rzq Station h3 | rzq Stationsleitung h3 | rzq h3 | rzq h3 Station | 2004-03-11 |  |  |  |  | FALSE |  |  | Klasse 1 | Nein |  | Kein | 0 | Ja |  | 6 Monate |  | Werkstatt |  | FALSE | FALSE
278 | Lichttherapie-Lampe | Nicolas Medical Systems |  |  | X | 010081 |  | Müller AG | TRUE |  | 2004-09-10 | rzq Station h4 | rzq Stationsleitung h4 | rzq h4 | h4 Station | 2004-03-11 |  |  |  |  | FALSE |  |  | Klasse 1 | Nein |  |  | 0 | Nein |  | 6 Monate |  | Werkstatt |  | FALSE | FALSE
279 | Mikroskop | Kern |  |  | KZO 80 F | 2602018 | 092154 | Toshiba | FALSE |  |  | Internistischer Dienst | Leitung Internistischer Dienst | uh | uh1 52 | 2004-03-11 |  |  |  |  | TRUE |  | 2004-04-11 | Klasse 2b | Nein |  | Kein | 0 | Ja | 12 Monate |  |  |  | Toschiba | FALSE | FALSE
281 | Mini dopplex pocket | Huntleigh Technology |  |  | XP 2000 | 78-0970-4163-6 | 093112 | Kodak | FALSE |  |  | Internistischer Dienst | Leitung Internistischer Dienst | uh | uh1 57 | 2004-03-11 |  |  |  |  | TRUE |  | 2004-11-11 | Klasse 2b | Nein |  | Kein | 0 | Ja | 4 Monate |  |  |  | Kodak | FALSE | FALSE
282 | Nachtstuhl | SKS Metallbau Schwanden |  |  | 30801 | 0400252 | 2004 | Konrad | TRUE |  | 2006-04-02 | Pflege / Aerzte | Werkstatt | Dependance | Stationszimmer | 2004-04-02 |  |  |  |  | TRUE |  | 2008-04-02 | Klasse 2a | Nein |  | A.Abderhalden | 0 | Ja | 48 Monate | 24 Monate |  | Werkstatt | Konrad | FALSE | FALSE
283 | Nachtstuhl | Ortopedia |  |  | Asena GH | 8002-05212 | 000451 | HospiTech | TRUE |  |  | Internistischer Dienst | Leitung Internistischer Dienst | uh | uh1 52 | 2004-03-11 |  |  |  |  | FALSE |  |  | Klasse 2b | Nein |  | Kein | 0 | Ja |  | 12 Monate |  | Int. Dienst |  | FALSE | FALSE
284 | Nachtstuhl | Ortopedia Kiel |  |  | Presto AMA 1000-04 | 0696 107 160 001 |  | Arjo Sic AG | FALSE |  |  | rzq Station h4 | rzq Stationsleitung h4 | rzq h4 | h4 Bad 319 | 2004-03-11 |  |  |  |  | TRUE |  | 2004-03-11 | Klasse 2a | Nein |  | Kein | 0 | Ja | 12 Monate |  |  |  | Arjo- Sic | FALSE | FALSE | Stationszimmer h4 304
285 | Nachtstuhl | Ortopedia Kiel |  |  | X | 010075 | 084108 | Tim und Struppi AG | TRUE |  | 2004-12-10 | Ambi West | Leitung Ambi West | Ambi West | Apotheke 108 | 2004-03-11 |  |  |  |  | FALSE |  |  | Klasse 1 | Nein |  |  | 0 | Nein |  | 12 Monate |  | Werkstatt |  | FALSE | FALSE
286 | Nachtstuhl | Ortopedia Kiel |  |  | X | 4202.94/09.KA | 092193 | Stierle Maquet, Rastatt | TRUE |  | 2004-12-10 | Dualstation | Leitung Dualstation | D | D6 | 2004-03-11 |  |  |  |  | FALSE |  |  | Klasse 1 | Nein |  | Kein | 0 | Nein |  | 12 Monate |  | Werkstatt |  | FALSE | FALSE
287 | Nachtstuhl | Ortopedia Kiel |  |  | Massagetisch | 010010 | keine | Tim und Struppi AG | TRUE |  | 2004-12-10 | Dualstation | Leitung Dualstation | D | D 12 | 2004-03-11 |  |  |  |  | FALSE |  |  | Klasse 1 | Nein |  | Kein | 0 | Nein |  | 12 Monate |  | Werkstatt |  | FALSE | FALSE
288 | Notfallkoffer | Konrad Hamburg |  |  | X | 010016 | 093061 | X | TRUE |  | 2004-12-10 | Station f1 | Stationsleitung f1 | f1 | f1 33 | 2004-03-11 |  |  |  |  | FALSE |  |  | Klasse 1 | Nein |  | Kein | 0 | Nein |  | 12 Monate |  | Werkstatt |  | FALSE | FALSE
292 | Otoskop | Heine |  |  | Keiner | X | X | Tim und Struppi AG | TRUE |  | 2004-12-10 | Station c2 | Stationsleitung c2 | c2 | c2 04 | 2004-03-11 |  |  |  |  | FALSE |  |  | Klasse 1 | Nein |  | Kein | 0 | Nein |  | 12 Monate |  | Werkstatt |  | FALSE | FALSE
294 | Patientenliege | Tim und Struppi AG |  |  | X | 4204.90/01.JK | 089029 | Stierlen Maquet D Rastatt | TRUE |  | 2004-12-10 | Station b1 | Stationsleitung b1 | b1 | b1 016 | 2004-03-11 |  |  |  |  | FALSE |  |  | Klasse 1 | Nein |  | Kein | 0 | Nein |  | 12 Monate |  | Werkstatt |  | FALSE | FALSE
296 | Personen-Standwaage | Seca AG |  |  | Logiq 400 CL Series | 2260260-108 | 001476 | GE Medical Systems | FALSE |  |  | Internistischer Dienst | Leitung Internistischer Dienst | uh | uh1 42 | 2004-03-11 |  |  |  |  | TRUE |  | 2005-03-11 | Klasse 2b | Nein |  | Kein | 0 | Ja | 12 Monate |  |  |  | GE Medical Systems | FALSE | FALSE
297 | Pulsoximeter | Leuag AG |  |  | Vario Somic Sonde | 010052 | 094133 | Federer BME | TRUE |  | 2005-03-11 | Stationen | Leitung Pflegedienst, Top-Material | OP Magazin | d11 01 | 2004-03-11 |  |  |  |  | FALSE |  |  | Klasse 2a | Nein |  | Kein | 0 | Ja |  | 6 Monate |  | Oberpflege |  | TRUE | FALSE
299 | Pulsoximeter | Minolta |  |  | Heyer USE 77 | KK 5118-87 | 267 | Ing. Nufer AG | TRUE |  | 2004-09-11 | Stationen | Leitung Pflegedienst Top-Material | OP- Magazin | d11 01 | 2004-03-11 |  |  |  |  | FALSE |  |  | Klasse 2a | Nein |  | Kein | 0 | Ja |  | 6 Monate |  | Oberpflege |  | TRUE | FALSE
301 | Quecksilber Thermometer | Zeller Armin |  |  | X | 010018 | 070421 | Tim und Struppi AG | TRUE |  | 2004-12-10 | Station f2 | Stationsleitung f2 | f2 | f2 33 | 2004-03-11 |  |  |  |  | FALSE |  |  | Klasse 1 | Nein |  | Kein | 0 | Nein |  | 12 Monate | kein | Werkstatt |  | FALSE | FALSE
302 | Reanimationspuppe | Laerdal |  |  | X | 010033 | 099513 | Tim und Struppi AG | TRUE |  | 2004-12-10 | Station g2 | Stationsleitung g2 | g2 | g2 21 | 2004-03-11 |  |  |  |  | FALSE |  |  | Klasse 1 | Nein |  |  | 0 | Nein |  | 12 Monate | kein | Werkstatt |  | FALSE | FALSE
304 | Rollstuhl | Ortopedia |  |  | Art. 1420 schwarz | 010074 |  | Mediwar AG | TRUE |  | 2004-12-10 | Tageskl. für Drogenrehabilitation | Leitung Tagesklinik | Tagesklinik für Drogenrehabilitation TKD |  | 2004-03-11 |  |  |  |  | FALSE |  |  | Klasse 1 | Nein |  | Kein | 0 | Nein |  | 12 Monate | kein | Werkstatt |  | FALSE | FALSE
305 | Rollstuhl | Ortopedia |  |  | Resist | 010031 |  | Tim und Struppi AG | TRUE |  | 2004-12-10 | Station g1 | Stationsleitung g1 | g1 | g1 12 | 2004-03-11 |  |  |  |  | FALSE |  |  | Klasse 1 | Nein |  | Kein | 0 | Nein |  | 12 Monate | kein | Werkstatt |  | FALSE | FALSE
307 | Rollstuhl | X |  |  | X | 010045 | 073011 |  | TRUE |  | 2004-12-10 | Internistischer Dienst | Leitung Internistischer Dienst | Z | Z 009 | 2004-03-11 |  |  |  |  | FALSE |  |  | Klasse 1 | Nein |  | Kein | 0 | Nein |  | 12 Monate | kein | Werkstatt |  | FALSE | FALSE
308 | Rollstuhl | X |  |  | Variocar | 010032 | 092068 | Tim und Struppi AG | TRUE |  | 2004-12-10 | Station g2 | Stationleitung g2 | g2 | g2 31 | 2004-03-11 |  |  |  |  | FALSE |  |  | Klasse 1 | Nein |  | Kein | 0 | Nein |  | 12 Monate |  | Werkstatt |  | FALSE | FALSE
310 | Rollstuhl | X |  |  | Variocar | 010019 |  | Tim und Struppi AG | TRUE |  | 2004-12-10 | Station f2 | Stationsleitung f2 | f2 | f2 33 | 2004-03-11 |  |  |  |  | FALSE |  |  | Klasse 1 | Nein |  | Kein | 0 | Nein |  | 12 Monate |  | Werkstatt |  | FALSE | FALSE
311 | Rollstuhl | Ortopedia Kiel |  |  | Variocar | 010030 |  | Tim und Struppi AG | TRUE |  | 2004-12-10 | Station g1 | Stationsleitung g1 | g1 | g1 12 | 2004-03-11 |  |  |  |  | FALSE |  |  | Klasse 1 | Nein |  | Kein | 0 | Nein |  | 12 Monate |  | Werkstatt |  | FALSE | FALSE
312 | Rollstuhl | Ortopedia Kiel |  |  | Variocar | 010004 |  | Tim und Struppi AG | TRUE |  | 2004-12-10 | Station b2 | Stationsleitung b2 | b2 | b2 116 | 2004-03-11 |  |  |  |  | FALSE |  |  | Klasse 1 | Nein |  | Kein | 0 | Nein |  | 12 Monate |  | Werkstatt |  | FALSE | FALSE
313 | Rollstuhl | Ortopedia Kiel |  |  | Boy | 010008 |  | Tim und Struppi AG | TRUE |  | 2004-12-10 | Stationen c3/ d3 | Stationsleitung c3/ d3 | c3/d3 | Korridor c3/ d3 | 2004-03-12 |  |  |  |  | FALSE |  |  | Klasse 1 | Nein |  | Kein | 0 | Nein |  | 12 Monate |  | Werkstatt |  | FALSE | FALSE
315 | Rollstuhl | Ortopedia Kiel |  |  | Variocar | 010040 |  | Tim und Struppi AG | TRUE |  | 2004-12-10 | Station h2 | Stationsleitung h2 | h2 | h2 03 | 2004-03-12 |  |  |  |  | FALSE |  |  | Klasse 1 | Nein |  | Kein | 0 | Nein |  | 12 Monate |  | Werkstatt |  | FALSE | FALSE
316 | Rollstuhl | Ortopedia Kiel |  |  | Boy | 010011 |  | Tim und Struppi AG | TRUE |  | 2004-12-10 | Dualstation | Leitung Dualstation | D | D 6 | 2004-03-12 |  |  |  |  | FALSE |  |  | Klasse 1 | Nein |  | Kein | 0 | Nein |  | 12 Monate |  | Werkstatt |  | FALSE | FALSE
317 | Rollstuhl | Ortopedia Kiel |  |  | Variocar | 010017 |  | Tim und Struppi AG | TRUE |  | 2004-12-10 | Station c1 | Stationsleitung c1 | c1 | c1 011 | 2004-03-12 |  |  |  |  | FALSE |  |  | Klasse 1 | Nein |  | Kein | 0 | Nein |  | 12 Monate |  | Werkstatt |  | FALSE | FALSE
318 | Rollstuhl | Ortopedia Kiel |  |  | Varocar | 010039 | 1492 | Tim und Struppi AG | TRUE |  | 2004-12-10 | Station h1 | Stationsleitung h1 | h11 | h11 02 | 2004-03-12 |  |  |  |  | FALSE |  |  | Klasse 1 | Nein |  | Kein | 0 | Nein |  | 12 Monate |  | Werkstatt |  | FALSE | FALSE
319 | Rollstuhl | Ortopedia Kiel |  |  | Wiegand | 6.920 | 096217 | Wiegand AG | TRUE |  | 2004-12-10 | Station rzq h3 | Stationsleitung rzq h3 | rzq h3 | h3 222 | 2004-03-12 |  |  |  |  | FALSE |  |  | Klasse 1 | Nein |  | Kein | 0 | Ja |  | 12 Monate |  | Werkstatt |  | FALSE | FALSE
320 | Rollstuhl | Ortopedia Kiel |  |  | Vario | 010085 |  | Tim und Struppi AG | TRUE |  | 2004-12-10 | Station rzq h4 | Stationsleitung rzq h4 | rzq h4 | h4 322 | 2004-03-12 |  |  |  |  | FALSE |  |  | Klasse 1 | Nein |  | Kein | 0 | Nein |  | 12 Monate |  | Werkstatt |  | FALSE | FALSE
321 | Rollstuhl | Müller AG |  |  | Vario | 010086 | 096196 | Tim und Struppi AG | TRUE |  | 2004-12-10 | Station rzq h4 | Stationsleitung rzq h4 | rzq h4 | h4 322 | 2004-03-12 |  |  |  |  | FALSE |  |  | Klasse 1 | Nein |  | Kein | 0 | Nein |  | 12 Monate |  | Werkstatt |  | FALSE | FALSE
322 | Röntgenanlage | Toshiba Corporation |  |  | Hawo | 967040 | 098107 | Geissmann Papier AG | TRUE |  | 2004-12-10 | Personal Apotheke | Leitung Apotheke | uh | 1 | 2004-03-12 |  |  |  |  | FALSE |  |  | Klasse 1 | Nein |  | Kein | 0 | Nein |  | 12 Monate |  | Werkstatt |  | FALSE | FALSE
323 | Röntgenentwicklungsmaschine | Kodak |  |  | Sigma Tens | 72 99 98 |  | LMT, Leuenberger Medizinaltechnik AG | TRUE |  | 2005-03-12 | rzq Physiotherapie | Leitung rzq Physiotherapie | rzq h1 | h1 020 | 2004-03-12 |  |  |  |  | FALSE |  |  | Klasse 2a | Nein |  | Kein | 0 | Ja |  | 6 Monate |  | Physiotherapie |  | FALSE | FALSE
331 | Spritzenpumpe | X |  |  | Modell 4003 | 400 133 | 096178 | Tim und Struppi AG | TRUE |  | 2004-12-10 | rzq Physiotherapie | Leitung rzq Physiotherapie | rzq h1 | h1 020 | 2004-03-12 |  |  |  |  | FALSE |  |  | Klasse 1 |  |  | Kein | 0 | Nein |  | 12 Monate |  | Werkstatt |  | FALSE | FALSE
332 | Hebebadewanne | Arjo Sic AG |  |  | Tru Trac 923 Series | C83-00048 |  | Fritag Medizintechnik ZH | FALSE |  |  | Physiotherapie | Leitung Physiotherapie | f11 | f11 44 | 2004-03-15 |  |  |  |  | FALSE |  |  | Klasse 2a | Nein |  | A.Abderhalden | 0 | Ja | [5 empty] | FALSE | FALSE
333 | Untersuchungsliege | Tim und Struppi AG |  |  | Impulsophon Dr. Born | C-038/73 |  | Zimmer Elektromed. AG | TRUE |  | 2005-03-15 | Physiotherapie g11 | Leitung Physiotherapie g11 | g11 | g11 44 | 2004-03-15 |  |  |  |  | FALSE |  |  | Klasse 2a | Nein |  | Kein | 0 | Ja |  | 12 Monate |  | Physiotherapie |  | FALSE | FALSE
334 | Therapieliege | Stierle Maquet, Rastatt |  |  | Galva 4 | 91215 | 093062 | Zimmer Elektromed. AG | TRUE |  | 2005-03-15 | Physiotherapie g11 | Leitung Physiotherapie g11 | g11 | g11 44 | 2004-03-15 |  |  |  |  | FALSE |  |  | Klasse 2a | Nein |  | Kein | 0 | Ja |  | 12 Monate |  | Leitung Physiotherapie |  | FALSE | FALSE
335 | Therapieliege | Tim und Struppi AG |  |  | COMBI410 | 001310 | 097270 | Kölla AG | TRUE |  | 2005-03-15 | Physiotherapie f11 | Leitung Physiotherapie f11 | f11 | f11 44 | 2004-03-15 |  |  |  |  | FALSE |  |  | Klasse 2a | Nein |  | Kein | 0 | Ja |  | 12 Monate |  | Leitung Physiotherapie |  | FALSE | FALSE
336 | Untersuchungsliege | X |  |  | Saba | 010028 | 089245 | Kölla AG | TRUE |  | 2004-12-10 | Physiotherapie g11 | Leitung Physiotherapie g11 | g11 | g11 44 | 2004-03-15 |  |  |  |  | FALSE |  |  | Klasse 1 | Nein |  | Kein | 0 | Nein |  | 12 Monate |  | Werkstatt |  | FALSE | FALSE
337 | Therapieliege | Tim und Struppi AG |  |  | Jorian F5e | 010027 | 000421 | Resi AG | TRUE |  | 2004-12-10 | Physiotherapie g11 | Leitung Physiotherapie g11 | g11 | g11 44 | 2004-03-15 |  |  |  |  | FALSE |  |  | Klasse 1 | Nein |  | Kein | 0 | Nein |  | 12 Monate |  | Werkstatt |  | FALSE | FALSE
338 | Therapieliege | Stierlen Maquett |  |  | 116 M | 010023 | 081003 | Tim und Struppi AG | TRUE |  | 2004-12-10 | Physiotherapie g11 | Leitung Physiotherapie g11 | g11 | g11 80 | 2004-03-15 |  |  |  |  | FALSE |  |  | Klasse 1 | Nein |  | Kein | 0 | Nein |  | 12 Monate |  | Werkstatt |  | FALSE | FALSE
339 |  | GE Medical Systems |  |  | Practical | 010022 | 094131 |  | TRUE |  | 2004-12-10 | Physiotherapie g11 | Leitung Physiotherapie g11 | g11 | g11 75 | 2004-03-15 |  |  |  |  | FALSE |  |  | Klasse 1 | Nein |  | Kein | 0 | Nein |  | 12 Monate |  | Werkstatt |  | FALSE | FALSE
340 | Ultraschallvernebler | Federer BME |  |  | ABC-Universal Automatic | 010021 |  | Kölla AG | TRUE |  | 2005-01-10 | Physiotherapie g11 | Leitung Physiotherapie g11 | g11 | g11 75 | 2004-03-15 |  |  |  |  | FALSE |  |  | Klasse 1 | Nein |  | Kein | 0 | Nein |  | 12 Monate |  | Werkstatt |  | FALSE | FALSE
341 | Ultraschallvernebler | Heyer |  |  | ABC-Universal Automatic | 010026 |  | Kölla AG | TRUE |  | 2005-01-10 | Physiotherapie g11 | Leitung Physiotherapie g11 | g11 | g11 44 | 2004-03-15 |  |  |  |  | FALSE |  |  | Klasse 1 | Nein |  | Kein | 0 | Nein |  | 12 Monate |  | Werkstatt |  | FALSE | FALSE
342 | Untersuchungs- und Transportliege | Tim und Struppi AG |  |  | Ofen und Rühr-Werk | 010029 |  | Manz | TRUE |  | 2005-01-10 | Physiotherapie g11 | Leitung Physiotherapie g11 | g11 | g11 44 | 2004-03-15 |  |  |  |  | FALSE |  |  | Klasse 1 | Nein |  | Kein | 0 | Nein |  | 12 Monate |  | Werkstatt |  | FALSE | FALSE
343 | Untersuchungsliege | Tim und Struppi AG |  |  | 772NBH2 | 10129660294 |  | Miele-Fust AG | TRUE |  | 2005-01-10 | Physiotherapie g11 | Leitung Physiotherapie g11 | g11 | g11 44 | 2004-03-15 |  |  |  |  | FALSE |  |  | Klasse 1 | Nein |  | Kein | 0 | Nein |  | 12 Monate |  | Werkstatt |  | FALSE | FALSE
344 | Untersuchungsliege | Mediwar AG |  |  | Absorptions Kühlschrank |  |  | Sibir | FALSE |  |  | Physiotherapie g11 | Leitung Physiotherapie g11 | g11 | g11 44 | 2004-03-15 |  |  |  |  | FALSE |  |  | Klasse 1 | Nein | 2004-04-10 | Kein | 0 | Ja | [5 empty] | FALSE | FALSE
345 | Untersuchungsliege | Stierlen Maquet |  |  | EMS/Theralux | 13.-674 | 074103 | Existiert nicht mehr | FALSE |  |  | Physiotherapie g11 | Leitung Physiotherapie g11 | g11 | g11 75/80 | 2004-03-15 |  |  |  |  | FALSE |  |  | Klasse 2a | Nein |  | Kein | 0 | Nein | [5 empty] | FALSE | FALSE
346 | Untersuchungsstuhl | X |  |  | X | 010025 |  | Isele +Co. Uster | TRUE |  | 2004-12-10 | Physiotherapie g11 | Leitung Physiotherapie g11 | g11 | g11 80 | 2004-03-15 |  |  |  |  | FALSE |  |  | Klasse 1 | Nein |  | Kein | 0 | Nein |  | 12 Monate |  | Werkstatt |  | FALSE | FALSE
348 | Verbandswagen | Tim und Struppi AG |  |  | Sacon | 010024 |  | X | TRUE |  | 2004-12-10 | Physiotherapie g11 | Leitung Physiotherapie g11 | g11 | g11 80 | 2004-03-15 |  |  |  |  | FALSE |  |  | Klasse 1 | Nein |  | Kein | 0 | Nein |  | 12 Monate |  | Werkstatt |  | FALSE | FALSE
349 | Verbandswagen | Tim und Struppi AG |  |  | Praktika 4 | 970083 | 097112 | Tim und Struppi AG | TRUE |  | 2004-12-10 | Physiotherapie f11 | Leitung Physiotherapie f11 | f11 | f11 44 | 2004-03-15 |  |  |  |  | FALSE |  |  | Klasse 1 | Nein |  | Kein | 0 | Ja |  | 12 Monate |  | Werkstatt |  | FALSE | FALSE
350 | Verbandswagen | Tim und Struppi AG |  |  | Ergo-Bike | 010020 | 097273 | Daum Elektronic | TRUE |  | 2005-01-10 | Physiotherapie g11 | Leitung Physiotherapie g11 | g11 | g11 Korridor | 2004-03-15 |  |  |  |  | FALSE |  |  | Klasse 1 | Nein |  | Kein | 0 | Ja |  | 12 Monate |  | Werkstatt |  | FALSE | FALSE
351 | Verbandswagen | Tim und Struppi AG |  |  | Frian | 7733933 |  | Gelbart AG | TRUE |  | 2004-12-10 | Station rzq h3 | Stationsleitung rzq h3 | rzq Dachgeschoss | 406 | 2004-03-24 |  |  |  |  | FALSE |  |  | Klasse 1 | Nein |  | Kein | 0 | Nein |  | 12 Monate |  | Werkstatt |  | FALSE | FALSE
352 | Verbandswagen | Tim und Struppi AG |  |  | Praktigyna 3 | 500181 |  | Tim und Struppi AG | TRUE |  | 2004-12-10 | Internistischer Dienst | Leitung Internistischer Dienst | rzq h2 | h2 106 | 2004-03-24 |  |  |  |  | FALSE |  |  | Klasse 1 |  |  | Kein | 0 | Ja |  | 12 Monate |  | Werkstatt |  | FALSE | FALSE
353 | Verbandswagen | Hess Dübebdorf |  |  | 5145 | 69 | 086106 | Holz&Metall AG | FALSE |  |  | Station b1 | Stationsleitung b1 | b1 | b1 026 | 2004-03-26 |  |  |  |  | TRUE |  | 2004-12-15 | Klasse 1 | Ja |  | Kein | 0 | Nein | 12 Monate |  |  |  | Embru | FALSE | FALSE
354 | Verbandswagen | Tim und Struppi AG |  |  | 5145 | 71 | 089197 | Holz&Metall AG | FALSE |  |  | Station b1 | Stationsleitung b1 | b1 | b1 026 | 2004-03-26 |  |  |  |  | TRUE |  | 2004-12-15 | Klasse 1 | Ja |  | Kein | 0 | Nein | 12 Monate |  |  |  | Embru | FALSE | FALSE
355 | Verbandswagen | Tim und Struppi AG |  |  | 5145 | 72 | 089193 | Holz&Metall AG | FALSE |  |  | Station b1 | Stationsleitung b1 | b1 | b1 025 | 2004-03-26 |  |  |  |  | TRUE |  | 2004-12-15 | Klasse 1 | Ja |  | Kein | 0 | Nein | 12 Monate |  |  |  | Embru | FALSE | FALSE
356 | Verbandswagen | Tim und Struppi AG |  |  | 5145 | 61 | 086107 | Holz&Metall AG | FALSE |  |  | Station b1 | Stationsleitung b1 | b1 | b1 025 | 2004-03-26 |  |  |  |  | TRUE |  | 2004-12-15 | Klasse 1 | Ja |  | Kein | 0 | Nein | 12 Monate |  |  |  | Embru | FALSE | FALSE
357 | Verbandswagen | Wiegand |  |  | 5145 | 70 | 086111 | Holz&Metall AG | FALSE |  |  | Station b1 | Stationsleitung b1 | b1 | b1 025 | 2004-03-26 |  |  |  |  | TRUE |  | 2004-12-15 | Klasse 1 | Ja |  | Kein | 0 | Nein | 12 Monate |  |  |  | Embru | FALSE | FALSE
358 | Verbandswagen | Tim und Struppi AG |  |  | 5145 | 73 | 086153 | Holz&Metall AG | FALSE |  |  | Station b1 | Stationsleitung b1 | b1 | b1 024 | 2004-03-26 |  |  |  |  | TRUE |  | 2004-12-15 | Klasse 1 | Ja |  | Kein | 0 | Nein | 12 Monate |  |  |  | Embru | FALSE | FALSE
359 | Verbandswagen | Tim und Struppi AG |  |  | 5145 | Nr. 63 | 089192 | Holz&Metall AG | FALSE |  |  | Station b1 | Stationsleitung b1 | b1 | b1 021 | 2004-03-26 |  |  |  |  | TRUE |  | 2004-12-15 | Klasse 1 | Ja |  | Kein | 0 | Nein | 12 Monate |  |  |  | Embru | FALSE | FALSE
360 | Verpack-Schweissgerät | Hawo Gerätebau Deutschland |  |  | 5145 | 67 | 086113 | Holz&Metall AG | FALSE |  |  | Station b1 | Stationsleitung b1 | b1 | b1 019 | 2004-03-26 |  |  |  |  | TRUE |  | 2004-12-15 | Klasse 1 | Ja |  | Kein | 0 | Nein | 12 Monate |  |  |  | Embru | FALSE | FALSE
361 | TENS-Gerät | Sky Lark Device Co., Ltd |  |  | 5145 | 65 | 089195 | Holz&Metall AG | FALSE |  |  | Station b1 | Stationsleitung b1 | b1 | b1 010 | 2004-03-26 |  |  |  |  | TRUE |  | 2004-12-15 | Klasse 1 | Ja |  | Kein | 0 | Nein | 12 Monate |  |  |  | Embru | FALSE | FALSE
362 | Therapieliege | Tim und Struppi AG |  |  | 5145 | 62 | 089188 | Holz&Metall AG | FALSE |  |  | Station b1 | Stationsleitung b1 | b1 | b1 008 | 2004-03-26 |  |  |  |  | TRUE |  | 2004-12-15 | Klasse 1 | Ja |  | Kein | 0 | Nein | 12 Monate |  |  |  | Embru | FALSE | FALSE
363 | Extensionsgerät für HWS | Chattanooga Grp. Inc. |  |  | 5145 | 68 | 089194 | Holz&Metall AG | FALSE |  |  | Station b1 | Stationsleitung b1 | b1 | b1 008 | 2004-03-26 |  |  |  |  | TRUE |  | 2004-12-15 | Klasse 1 | Ja |  | Kein | 0 | Nein | 12 Monate |  |  |  | Embru | FALSE | FALSE
364 | Ultraschallgerät | Dr. Born KG Kronberg |  |  | 5150 | 64 | 089185 | Holz&Metall AG | FALSE |  |  | Station b1 | Statrionsleitung b1 | b1 | b1 009 | 2004-03-26 |  |  |  |  | TRUE |  | 2004-12-15 | Klasse 1 | Ja |  | Kein | 0 | Ja | 12 Monate |  |  |  | Embru | FALSE | FALSE | Stationsbüro b1 023
365 | Elektrotherapiegerät | Zimmer Elektromed. AG |  |  | 5145 | 66 | 086114 | Holz&Metall AG | FALSE |  |  | Station b1 | Stationsleitung b1 | b1 | b1 010 | 2004-03-26 |  |  |  |  | TRUE |  | 2004-12-15 | Klasse 1 | Ja |  | Kein | 0 | Nein | 12 Monate |  |  |  | Embru | FALSE | FALSE
366 | Elektrotherapiegerät, Ultraschall/ Laser | Gymna |  |  | LD 220 | 132797 |  | Servotec Instruments | TRUE |  |  | Station d2 | Stationsleitung d2 | d2 | d2 19 | 2004-03-31 |  |  |  |  | TRUE |  |  | Klasse 2a | Nein |  | C.Christen | 0 | Ja | kein Intervall | kein Intervall | Netzkabel |  |  | TRUE | FALSE
367 | Therapieliege | Kölla AG |  |  | LD 220 | 132775 |  | Servotec Instruments, 3800 Interlaken | TRUE |  |  | Station g3 | Stationsleitung g3 | g3 | g3 67 | 2004-03-31 |  |  |  |  | TRUE |  |  | Klasse 2a | Nein |  | C.Christen | 0 | Ja | kein Intervall | kein Intervall | Netzkabel |  |  | TRUE | FALSE
368 | Therapieliege | Resi AG |  |  | Presto AMA 1000-04 | 0696 107 160 002 |  | Arjo-Sic AG | FALSE |  |  | Station h3 | Stationsleitung h3 | rzq h3, Bad/Dusche | h3 219 | 2004-04-08 |  |  |  |  | TRUE |  | 2005-04-08 | Klasse 2a | Nein |  | Kein | 0 | Ja | 12 Monate |  |  |  | Arjo Sic AG | FALSE | FALSE | h3 204
369 | Therapieliege | Tim und Struppi AG |  |  | X | 010065 |  | Federer BME | TRUE |  | 2004-09-02 | rzq Station h3 | rzq Stationsleitung h3 | rzq Gerätelager | rzq 406 | 2004-04-08 |  |  |  |  | FALSE |  |  | Klasse 2b |  |  | Kein | 0 | Ja |  | 6 Monate |  | Werkstatt |  | TRUE | FALSE | G4 406
370 | Therapieliege | X |  |  | X | 010066 |  | Federer BME | TRUE |  | 2004-09-02 | rzq Station h3 | rzq Stationsleitung h3 | rzq Gerätelager | rzq 406 | 2004-04-08 |  |  |  |  | FALSE |  |  | Klasse 2b | Nein |  | Kein | 0 | Ja |  | 6 Monate |  | Werkstatt |  | TRUE | FALSE | G4 406
371 | Wickelkocher | Kölla AG |  |  | X | 987 R |  | Federer BME | TRUE |  | 2004-09-02 | rzq Station h3 | rzq Stationsleitung h3 | rzq Gerätelager | rzq 406 | 2004-04-08 |  |  |  |  | FALSE |  |  | Klasse 2b | Nein |  | Kein | 0 | Ja |  | 6 Monate |  | Werkstatt |  | TRUE | FALSE | G4 406
372 | Wickelkocher | Kölla AG |  |  | X | 594 R |  | Federer BME | TRUE |  | 2004-09-02 | rzq Station h3 | rzq Stationsleitung h3 | rzq Gerätelager | rzq 406 | 2004-04-08 |  |  |  |  | FALSE |  |  | Klasse 2b | Nein |  | Kein | 0 | Ja |  | 6 Monate |  | Werkstatt |  | TRUE | FALSE | G4 406
373 | Fangogerät mit Ofen | Manz |  |  | X | 010067 |  | Federer BME | TRUE |  | 2006-04-02 | rzq Station h3 | rzq Stationsleitung h3 | rzq Gerätelager | rzq 406 | 2004-04-08 |  |  |  |  | FALSE |  |  | Klasse 2b | Nein |  | Kein | 0 | Ja |  | 6 Monate |  | Werkstatt |  | TRUE | FALSE | G4 406
374 | Zentrifuge | Bauknecht |  |  | Super | 19/157/9 | 098100 | Lamprecht AG | FALSE |  |  | rzq Station h3 | rzq Stationsleitung h3 | rzq Gerätelager | rzq 406 | 2004-04-08 |  |  |  |  | TRUE |  | 2005-04-08 | Klasse 1 | Nein |  | Kein | 0 | Ja | 12 Monate |  |  |  | Lamprecht AG | TRUE | FALSE
375 | Kühlschrank Eispack | Sibir |  |  | SIC Hydraulisch | 010061 |  | SIC AG | TRUE |  | 2005-04-08 | rzq Station h3+h4 | rzq Stationsleitung h3+h4 | rzq Gerätelager | rzq 406 | 2004-04-08 |  |  |  |  | FALSE |  |  | Klasse 1 | Nein |  | Kein | 0 | Nein |  | 12 Monate |  | Werkstatt |  | FALSE | FALSE
376 | Infrarot-Lampe | Wantage Berkshire Engl. |  |  | X | 010060 |  | MaxMedic | TRUE |  | 2004-10-10 | rzq Station h3+h4 | rzq Stationsleitung h3+h4 | rzq Gerätelager | rzq 406 | 2004-04-08 |  |  |  |  | FALSE |  |  | Klasse 1 | Nein |  | Kein | 0 | Nein |  | 12 Monate |  | Werkstatt |  | FALSE | FALSE
377 | Therapieliege | Isele+Co. Uster |  |  | X | 010059 |  | MaxMedic | TRUE |  | 2004-10-10 | rzq Station h3+h4 | rzq Stationsleitung h3+h4 | rzq Gerätelager | rzq 406 | 2004-04-08 |  |  |  |  | FALSE |  |  | Klasse 1 | Nein |  | Kein | 0 | Nein |  | 12 Monate |  | Werkstatt |  | FALSE | FALSE
378 | Stehbett Elektrisch | X |  |  | 5 Bein mit Rollen | 010089 |  | MaxMedic | TRUE |  | 2004-10-10 | rzq Station h3+h4 | rzq Stationsleitung h3+h4 | rzq Gerätelager | rzq 406 | 2004-04-08 |  |  |  |  | FALSE |  |  | Klasse 1 | Nein |  | Kein | 0 | Nein |  | 12 Monate |  | Werkstatt |  | FALSE | FALSE
379 | Therapieliege | Tim und Struppi AG |  |  | 5 Bein mit Rollen | 010088 |  | MaxMedic | TRUE |  | 2004-10-10 | rzq Station h3+h4 | rzq Stationsleitung h3+h4 | rzq Gerätelager | rzq 406 | 2004-04-08 |  |  |  |  | FALSE |  |  | Klasse 1 | Nein |  | Kein | 0 | Nein |  | 12 Monate |  | Werkstatt |  | FALSE | FALSE
380 | Elektr. Trainingsvelo | Daum Elektronik |  |  | 5 Bein mit Rollen | 010057 |  | MaxMedic | TRUE |  | 2004-10-10 | rzq Station h3+h4 | rzq Stationsleitung h3+h4 | rzq Gerätelager | rzq 406 | 2004-04-08 |  |  |  |  | FALSE |  |  | Klasse 1 | Nein |  | Kein | 0 | Nein |  | 12 Monate |  | Werkstatt |  | FALSE | FALSE
381 | Rollstuhl | Meyra |  |  | Nachtstuhl | 1620627 |  | MaxMedic | TRUE |  | 2004-10-10 | rzq Station h3+h4 | rzq Stationsleitung h3+h4 | rzq Gerätelager | rzq 406 | 2004-04-08 |  |  |  |  | FALSE |  |  | Klasse 1 | Nein |  | Kein | 0 | Nein |  | 12 Monate |  | Werkstatt |  | FALSE | FALSE
382 | Therapieliege | Tim und Struppi AG |  |  | Nachtstuhl | 1452133 |  | MaxMedic | TRUE |  | 2004-10-10 | rzq Station h3+h4 | rzq Stationsleitung h3+h4 | rzq Gerätelager | rzq 406 | 2004-04-08 |  |  |  |  | FALSE |  |  | Klasse 1 | Nein |  | Kein | 0 | Nein |  | 12 Monate |  | Werkstatt |  | FALSE | FALSE
384 | Krankenbetten | Holz&Metall AG |  |  | Nachtstuhl | 1452110 |  | MaxMedic | TRUE |  | 2004-10-10 | rzq Station h3+h4 | rzq Stationsleitung h3+h4 | rzq Gerätelager | rzq 406 | 2004-04-08 |  |  |  |  | FALSE |  |  | Klasse 1 | Nein |  | Kein | 0 | Nein |  | 12 Monate |  | Werkstatt |  | FALSE | FALSE
385 | Krankenbetten | Holz&Metall AG |  |  | Nachtstuhl | 1620623 |  | MaxMedic | TRUE |  | 2004-10-10 | rzq Station h3+h4 | rzq Stationsleitung h3+h4 | rzq Gerätelager | rzq 406 | 2004-04-08 |  |  |  |  | FALSE |  |  | Klasse 1 | Nein |  | Kein | 0 | Nein |  | 12 Monate |  | Werkstatt |  | FALSE | FALSE
386 | Krankenbetten | Holz&Metall AG |  |  | Typ 66/98 | 010062 |  | Federer BME | TRUE |  | 2004-09-02 | rzq Station h3 | Werkstatt | rzq Gerätelager | rzq 406 | 2004-04-08 |  |  |  |  | FALSE |  |  | Klasse 2b | Nein |  | Kein | 0 | Ja |  | 6 Monate |  | Werkstatt |  | TRUE | FALSE
387 | Krankenbetten | Holz&Metall AG |  |  | Typ 66/98 | 010064 |  | Federer BME | TRUE |  | 2004-09-02 | rzq Station h3 | Werkstatt | rzq Gerätelager | rzq 406 | 2004-04-08 |  |  |  |  | FALSE |  |  | Klasse 2b | Nein |  | Kein | 0 | Ja |  | 6 Monate |  | Werkstatt |  | FALSE | FALSE
388 | Krankenbetten | Holz&Metall AG |  |  | Typ 66/98 | 010063 |  | Federer BME | TRUE |  | 2004-09-02 | rzq Station h3 | Werkstatt | rzq Gerätelager | rzq 406 | 2004-04-08 |  |  |  |  | FALSE |  |  | Klasse 2b | Nein |  | Kein | 0 | Ja |  | 6 Monate |  | Werkstatt |  | TRUE | FALSE
389 | Krankenbetten | Holz&Metall AG |  |  | 5145 | 74 | 089202 | Holz&Metall AG | FALSE |  |  | Station b2 | Stationsleitung b2 | b2 | b2 107 | 2004-04-14 |  |  |  |  | TRUE |  | 2004-12-15 | Klasse 1 | Ja |  | Kein | 0 | Nein | 12 Monate |  |  |  | Embru | FALSE | FALSE
390 | Krankenbetten | Holz&Metall AG |  |  | 5145 | 75 | 089208 | Holz&Metall AG | FALSE |  |  | Station b2 | Stationsleitung b2 | b2 | b2 107 | 2004-04-14 |  |  |  |  | TRUE |  | 2004-12-15 | Klasse 1 | Ja |  | Kein | 0 | Nein | 12 Monate |  |  |  | Embru | FALSE | FALSE
391 | Krankenbetten | Holz&Metall AG |  |  | 5145 | 76 | 089200 | Holz&Metall AG | FALSE |  |  | Station b2 | Stationsleitung b2 | b2 | b2 108 | 2004-04-14 |  |  |  |  | TRUE |  | 2004-12-15 | Klasse 1 | Ja |  | Kein | 0 | Nein | 12 Monate |  |  |  | Embru | FALSE | FALSE
392 | Krankenbetten | Holz&Metall AG |  |  | 5145 | 78 | 086110 | Holz&Metall AG | FALSE |  |  | Station b2 | Stationsleitung b2 | b2 | b2 118 | 2004-04-14 |  |  |  |  | TRUE |  | 2004-12-15 | Klasse 1 | Ja |  | Kein | 0 | Nein | 12 Monate |  |  |  | Embru | FALSE | FALSE
393 | Krankenbetten | Holz&Metall AG |  |  | 5145 | 79 | 086155 | Holz&Metall AG | FALSE |  |  | Station b2 | Stationsleitung b2 | b2 | b2 119 | 2004-04-14 |  |  |  |  | TRUE |  | 2004-12-15 | Klasse 1 | Ja |  | Kein | 0 | Nein | 12 Monate |  |  |  | Embru | FALSE | FALSE
394 | Krankenbetten | Holz&Metall AG |  |  | 5145 | 81 | 089199 | Holz&Metall AG | FALSE |  |  | Station b2 | Stationsleitung b2 | b2 | b2 121 | 2004-04-14 |  |  |  |  | TRUE |  | 2004-12-15 | Klasse 1 | Ja |  | Kein | 0 | Nein | 12 Monate |  |  |  | Embru | FALSE | FALSE
395 | Krankenbetten | Holz&Metall AG |  |  | 5145 | 82 | 086121 | Holz&Metall AG | FALSE |  |  | Station b2 | Stationsleitung b2 | b2 | b2 121 | 2004-04-14 |  |  |  |  | TRUE |  | 2004-12-15 | Klasse 1 | Ja |  | Kein | 0 | Nein | 12 Monate |  |  |  | Embru | FALSE | FALSE
396 | Krankenbetten | Holz&Metall AG |  |  | 5145 | 80 | 089205 | Holz&Metall AG | FALSE |  |  | Station b2 | Stationsleitung b2 | b2 | b2 121 | 2004-04-14 |  |  |  |  | TRUE |  | 2004-12-15 | Klasse 1 | Ja |  | Kein | 0 | Nein | 12 Monate |  |  |  | Embru | FALSE | FALSE
400 | Hebebadewanne | Arjo-Sic AG |  |  | 5145 | 83 | 089214 | Holz&Metall AG | FALSE |  |  | Station b3 | Stationsleitung b3 | b3 | b3 204 | 2004-04-14 |  |  |  |  | TRUE |  | 2004-12-15 | Klasse 1 | Ja |  | Kein | 0 | Nein | 12 Monate |  |  |  | Embru | FALSE | FALSE
401 | O2 Wandentnahme | Federer BME |  |  | 5145 | 84 | 089201 | Holz&Metall AG | FALSE |  |  | Station b3 | Stationsleitung b3 | b3 | b3 205 | 2004-04-14 |  |  |  |  | TRUE |  | 2004-12-15 | Klasse 1 | Ja |  | Kein | 0 | Nein | 12 Monate |  |  |  | Embru | FALSE | FALSE
402 | O2 Wandentnahme | Federer BME |  |  | 5145 | 85 | 089207 | Holz&Metall AG | FALSE |  |  | Station b3 | Stationsleitung b3 | b3 | b3 206 | 2004-04-14 |  |  |  |  | TRUE |  | 2004-12-15 | Klasse 1 | Ja |  | Kein | 0 | Nein | 12 Monate |  |  |  | Embru | FALSE | FALSE
403 | O2 Wandentnahme | Federer BME |  |  | 5145 | 87 | 089215 | Holz&Metall AG | FALSE |  |  | Station b3 | Stationsleitung b3 | b3 | b3 207 | 2004-04-14 |  |  |  |  | TRUE |  | 2004-12-15 | Klasse 1 | Ja |  | Kein | 0 | Nein | 12 Monate |  |  |  | Embru | FALSE | FALSE
404 | O2 Wandentnahme | Federer BME |  |  | 5145 | 86 | 089213 | Holz&Metall AG | FALSE |  |  | Station b3 | Stationsleitung b3 | b3 | b3 207 | 2004-04-14 |  |  |  |  | TRUE |  | 2004-12-15 | Klasse 1 | Ja |  | Kein | 0 | Nein | 12 Monate |  |  |  | Embru | FALSE | FALSE
405 | O2 Wandentnahme | Federer BME |  |  | 5145 | 88 | 089209 | Holz&Metall AG | FALSE |  |  | Station b3 | Stationsleitung b3 | b3 | b3 216 | 2004-04-14 |  |  |  |  | TRUE |  | 2004-12-15 | Klasse 1 | Ja |  | Kein | 0 | Nein | 12 Monate |  |  |  | Embru | FALSE | FALSE
406 | Dampfinhalator | Wilhelm Holzinger GmbH+Co |  |  | 5145 | 89 | 089216 | Holz&Metall AG | FALSE |  |  | Station b3 | Stationsleitung b3 | b3 | b3 218 | 2004-04-14 |  |  |  |  | TRUE |  | 2004-12-15 | Klasse 1 | Ja |  | Kein | 0 | Nein | 12 Monate |  |  |  | Embru | FALSE | FALSE
407 | Badelift | SIC AG |  |  | 5145 | 91 | 089212 | Holz&Metall AG | FALSE |  |  | Station b3 | Stationsleitung b3 | b3 | b3 222 | 2004-04-14 |  |  |  |  | TRUE |  | 2004-12-15 | Klasse 1 | Ja |  | Kein | 0 | Nein | 12 Monate |  |  |  | Embru | FALSE | FALSE
408 | Gehhilfe | Ortopedia |  |  | 5145 | 90 | 089211 | Holz&Metall AG | FALSE |  |  | Station b3 | Stationsleitung b3 | b3 | b3 223 | 2004-04-14 |  |  |  |  | TRUE |  | 2004-12-15 | Klasse 1 | Ja |  | Kein | 0 | Nein | 12 Monate |  |  |  | Embru | FALSE | FALSE
409 | Gehhilfe | Ortopedia |  |  | 5145 | 92 | 089217 | Holz&Metall AG | FALSE |  |  | Station b3 | Stationsleitung b3 | b3 | b3 224 | 2004-04-14 |  |  |  |  | TRUE |  | 2004-12-15 | Klasse 1 | Ja |  | Kein | 0 | Nein | 12 Monate |  |  |  | Embru | FALSE | FALSE
410 | Infusionsständer | Dentic Medizintechnik |  |  | 6015 | 123 | 092034 | Holz&Metall AG | FALSE |  |  | Station c1 | Stationsleitung c1 | c1 | c1 28 | 2004-04-15 |  |  |  |  | TRUE |  | 2004-12-15 | Klasse 1 | Ja |  | Kein | 0 | Nein | 12 Monate |  |  |  | Embru | FALSE | FALSE
411 | Infusionsständer | Dentic Medizintechnik |  |  | 5145 | 116 | unleserlich | Holz&Metall AG | FALSE |  |  | Station c2 | Stationsleitung c2 | c2 | c2 103 | 2004-04-15 |  |  |  |  | TRUE |  | 2004-12-15 | Klasse 1 | Ja |  | Kein | 0 | Nein | 12 Monate |  |  |  | Embru | FALSE | FALSE
412 | Infusionsständer | Dentic Medizintechnik |  |  | 5062b | 117 | 074085 | Holz&Metall AG | FALSE |  |  | Station c2 | Stationsleitung c2 | c2 | c2 120 | 2004-04-15 |  |  |  |  | TRUE |  | 2004-12-15 | Klasse 1 | Ja |  | Kein | 0 | Ja | 12 Monate |  |  |  | Embru | FALSE | FALSE | Stationsbüro c2
413 | Nachtstuhl | Ortopedia |  |  | 5145 | 118 | 086152 | Holz&Metall AG | FALSE |  |  | Station c2 | Stationsleitung c2 | c2 | c2 128 | 2004-04-15 |  |  |  |  | TRUE |  | 2004-12-15 | Klasse 1 | Ja |  | Kein | 0 | Nein | 12 Monate |  |  |  | Embru | FALSE | FALSE
414 | Nachtstuhl | Ortopedia |  |  | 5145 | 101 | 086116 | Holz&Metall AG | FALSE |  |  | Station c2 | Stationsleitung c2 | c2 | c2 130 | 2004-04-15 |  |  |  |  | TRUE |  | 2004-12-15 | Klasse 1 | Ja |  | Kein | 0 | Nein | 12 Monate |  |  |  | Embru | FALSE | FALSE
415 | Nachtstuhl | Ortopedia |  |  | 5145 | 120 | 086151 | Holz&Metall AG | FALSE |  |  | Station c2 | Stationsleitung c2 | c2 | c2 130 | 2004-04-15 |  |  |  |  | TRUE |  | 2004-12-15 | Klasse 1 | Ja |  | Kein | 0 | Nein | 12 Monate |  |  |  | Embru | FALSE | FALSE
416 | Nachtstuhl | Ortopedia |  |  | 5145 | 102 | 086151 | Holz&Metall AG | FALSE |  |  | Station c2 | Stationsleitung c2 | c2 | c2 131 | 2004-04-15 |  |  |  |  | TRUE |  | 2004-12-15 | Klasse 1 | Ja |  | Kein | 0 | Nein | 12 Monate |  |  |  | Embru | FALSE | FALSE
417 | Druckminderer mit Flussmesser | Federer BME |  |  | 5145 | 103 | 086157 | Holz&Metall AG | FALSE |  |  | Station c2 | Stationsleitung c2 | c2 | c2 131 | 2004-04-15 |  |  |  |  | TRUE |  | 2004-12-15 | Klasse 1 | Ja |  | Kein | 0 | Nein | 12 Monate |  |  |  | Embru | FALSE | FALSE
418 | Druckminderer mir Flussmesser | Federer BME |  |  | 5145 | 104 | 086 120 | Holz&Metall AG | FALSE |  |  | Station c3 | Stationsleitung c3 | c3 | c3 219 | 2004-04-15 |  |  |  |  | TRUE |  | 2004-12-15 | Klasse 1 | Ja |  | Kein | 0 | Nein | 12 Monate |  |  |  | Embru | FALSE | FALSE
419 | Druckminderer mit Flussmesser | Federer BME |  |  | 5145 | 107 | 089196 | Holz&Metall AG | FALSE |  |  | Station g1 | Stationsleitung g1 | g1 | g1 25 | 2004-04-15 |  |  |  |  | TRUE |  | 2004-12-15 | Klasse 1 | Ja |  | Kein | 0 | Nein | 12 Monate |  |  |  | Embru | FALSE | FALSE
420 | Krankenbetten | Holz&Metall AG |  |  | Classic 5152 | 137 |  | Holz&Metall AG | FALSE |  |  | Station h1 | Stationsleitung h1 | h1 | h1 16 | 2004-04-15 |  |  |  |  | TRUE |  | 2004-12-15 | Klasse 1 | Ja |  | Kein | 0 | Ja | 12 Monate |  |  |  | Embru | FALSE | FALSE | Stationsbüro h1 03
421 | Krankenbetten | Holz&Metall AG |  |  | 5062b | 141 |  | Holz&Metall AG | FALSE |  |  | Stationen | Pflegedienst | MB | MB 01 Bettenmagazin | 2004-04-16 |  |  |  |  | TRUE |  | 2004-12-15 | Klasse 1 | Ja |  | Kein | 0 | Ja | 12 Monate |  |  |  | Embru | TRUE | FALSE
422 | Krankenbetten | Holz&Metall AG |  |  | 5170 | 9 | 000253 | Holz&Metall AG | FALSE |  |  | Station KIZ | Stationsleitung KIZ | KIZ | U 11 | 2004-04-16 |  |  |  |  | TRUE |  | 2004-12-15 | Klasse 1 | Ja |  | Kein | 0 | Ja | 12 Monate |  |  |  | Embru | FALSE | FALSE | Stationsbüro E 18
423 | Krankenbetten | Holz&Metall AG |  |  | 5170 | 10 |  | Holz&Metall AG | FALSE |  |  | Station KIZ | Stationsleitung KIZ | KIZ | U 11 | 2004-04-16 |  |  |  |  | TRUE |  | 2004-12-15 | Klasse 1 | Ja |  | Kein | 0 | Ja | 12 Monate |  |  |  | Embru | FALSE | FALSE | Stationsbüro E 18
424 | Krankenbetten | Holz&Metall AG |  |  | Classic 5152 | 18 |  | Holz&Metall AG | FALSE |  |  | rzq Station h3 | rzq Stationsleitung h3 | rzq h3 | h3 201 | 2004-04-19 |  |  |  |  | TRUE |  | 2004-12-15 | Klasse 1 | Ja |  | Kein | 0 | Ja | 12 Monate |  |  |  | Embru | FALSE | FALSE | Leitungszimmer h3 223
425 | Krankenbetten | Holz&Metall AG |  |  | Classic 5152 | 38 |  | Holz&Metall AG | FALSE |  |  | rzq Station h3 | rzq Stationsleitung h3 | rzq h3 | h3 201 | 2004-04-19 |  |  |  |  | TRUE |  | 2004-12-15 | Klasse 1 | Ja |  | Kein | 0 | Ja | 12 Monate |  |  |  | Embru | FALSE | FALSE | Leitungszimmer h3 223
426 | Krankenbetten | Holz&Metall AG |  |  | Classic 5152 | 17 |  | Holz&Metall AG | FALSE |  |  | rzq Station h3 | rzq Stationsleitung h3 | rzq h3 | h3 202 | 2004-04-19 |  |  |  |  | TRUE |  | 2004-12-15 | Klasse 1 | Ja |  | Kein | 0 | Ja | 12 Monate |  |  |  | Embru | FALSE | FALSE | Leitungszimmer h3 223
427 | Krankenbetten | Holz&Metall AG |  |  | Classic 5152 | 13 |  | Holz&Metall AG | FALSE |  |  | rzq Station h3 | rzq Stationsleitung h3 | rzq h3 | h3 203 | 2004-04-19 |  |  |  |  | TRUE |  | 2004-12-15 | Klasse 1 | Ja |  | Kein | 0 | Ja | 12 Monate |  |  |  | Embru | FALSE | FALSE | Leitungszimmer h3 223
428 | Krankenbetten | Holz&Metall AG |  |  | Classic 5152 | 28 |  | Holz&Metall AG | FALSE |  |  | rzq Station h3 | rzq Stationsleitung h3 | rzq h3 | h3 203 | 2004-04-19 |  |  |  |  | TRUE |  | 2004-12-15 | Klasse 1 | Nein |  | Kein | 0 | Ja | 12 Monate |  |  |  | Embru | FALSE | FALSE | Leitungszimmer h3 223
429 | Krankenbetten | Holz&Metall AG |  |  | Classic 5152 | 29 |  | Holz&Metall AG | FALSE |  |  | rzq Station h3 | rzq Stationsleitung h3 | rzq h3 | h3 205 | 2004-04-19 |  |  |  |  | TRUE |  | 2004-12-15 | Klasse 1 | Ja |  | Kein | 0 | Ja | 12 Monate |  |  |  | Embru | FALSE | FALSE | Leitungszimmer h3 223
430 | Krankenbetten | Holz&Metall AG |  |  | Classic 5152 | 34 |  | Holz&Metall AG | FALSE |  |  | rzq Station h3 | rzq Stationsleitung h3 | rzq h3 | h3 205 | 2004-04-19 |  |  |  |  | TRUE |  | 2004-12-15 | Klasse 1 | Ja |  | Kein | 0 | Ja | 12 Monate |  |  |  | Embru | FALSE | FALSE | Leitungszimmer h3 223
431 | Krankenbetten | Holz&Metall AG |  |  | Classic 5152 | 21 |  | Holz&Metall AG | FALSE |  |  | rzq Station h3 | rzq Stationsleitung h3 | rzq h3 | h3 206 | 2004-04-19 |  |  |  |  | TRUE |  | 2004-12-15 | Klasse 1 | Ja |  | Kein | 0 | Ja | 12 Monate |  |  |  | Embru | FALSE | FALSE | Leitungzimmer h3 223
432 | Krankenbetten | Holz&Metall AG |  |  | Classic 5152 | 50 |  | Holz&Metall AG | FALSE |  |  | rzq Station h3 | rzq Stationsleitung h3 | rzq h3 | h3 206 | 2004-04-19 |  |  |  |  | TRUE |  | 2004-12-15 | Klasse 1 | Ja |  | Kein | 0 | Ja | 12 Monate |  |  |  | Embru | FALSE | FALSE | Leitungszimmer h3 223
433 | Krankenbetten | Holz&Metall AG |  |  | Classic 5152 | 15 |  | Holz&Metall AG | FALSE |  |  | rzq Station h3 | rzq Stationsleitung h3 | rzq h3 | h3 207 | 2004-04-19 |  |  |  |  | TRUE |  | 2004-12-15 | Klasse 1 | Ja |  | Kein | 0 | Ja | 12 Monate |  |  |  | Embru | FALSE | FALSE | Leitungszimmer h3 223
434 | Krankenbetten | Holz&Metall AG |  |  | Classic 5152 | 22 |  | Holz&Metall AG | FALSE |  |  | rzq Station h3 | rzq Stationsleitung h3 | rzq h3 | h3 207 | 2004-04-19 |  |  |  |  | TRUE |  | 2004-12-15 | Klasse 1 | Ja |  | Kein | 0 | Ja | 12 Monate |  |  |  | Embru | FALSE | FALSE | Leitungszimmer h3 223
435 | Krankenbetten | Holz&Metall AG |  |  | Classic 5152 | 24 |  | Holz&Metall AG | FALSE |  |  | rzq Station h3 | rzq Stationsleitung h3 | rzq h3 | h3 208 | 2004-04-19 |  |  |  |  | TRUE |  | 2004-12-15 | Klasse 1 | Ja |  | Kein | 0 | Ja | 12 Monate |  |  |  | Embru | FALSE | FALSE | Leitungszimmer h3 223
436 | Krankenbetten | Holz&Metall AG |  |  | Classic 5152 | 25 |  | Holz&Metall AG | FALSE |  |  | rzq Station h3 | rzq Stationsleitung h3 | rzq h3 | h3 208 | 2004-04-19 |  |  |  |  | TRUE |  | 2004-12-15 | Klasse 1 | Ja |  | Kein | 0 | Ja | 12 Monate |  |  |  | Embru | FALSE | FALSE | Leitungszimmer h3 223
437 | Krankenbetten | Holz&Metall AG |  |  | Classic 5152 | 26 |  | Holz&Metall AG | FALSE |  |  | rzq Station h3 | rzq Stationsleitung h3 | rzq h3 | h3 209 | 2004-04-19 |  |  |  |  | TRUE |  | 2004-12-15 | Klasse 1 | Ja |  | Kein | 0 | Ja | 12 Monate |  |  |  | Embru | FALSE | FALSE | Leitungszimmer h3 223
438 | Krankenbetten | Holz&Metall AG |  |  | Classic 5152 | 37 |  | Holz&Metall AG | FALSE |  |  | rzq Station h3 | rzq Stationsleitung h3 | rzq h3 | h3 209 | 2004-04-19 |  |  |  |  | TRUE |  | 2004-12-15 | Klasse 1 | Ja |  | Kein | 0 | Ja | 12 Monate |  |  |  | Embru | FALSE | FALSE | Leitungszimmer h3 223
439 | Krankenbetten | Holz&Metall AG |  |  | Classic 5152 | 16 |  | Holz&Metall AG | FALSE |  |  | rzq Station h3 | rzq Stationsleitung h3 | rzq h3 | h3 210 | 2004-04-19 |  |  |  |  | TRUE |  | 2004-12-15 | Klasse 1 | Ja |  | Kein | 0 | Ja | 12 Monate |  |  |  | Embru | FALSE | FALSE | Leitungszimmer h3 223
440 | Krankenbetten | Holz&Metall AG |  |  | Classic 5152 | 42 |  | Holz&Metall AG | FALSE |  |  | rzq Station h3 | rzq Stationsleitung h3 | rzq h3 | h3 210 | 2004-04-19 |  |  |  |  | TRUE |  | 2004-12-15 | Klasse 1 | Ja |  | Kein | 0 | Ja | 12 Monate |  |  |  | Embru | FALSE | FALSE | Leitungszimmer h3 223
441 | Krankenbetten | Holz&Metall AG |  |  | Linea 6006 | 14 |  | Holz&Metall AG | FALSE |  |  | rzq Station h3 | rzq Stationsleitung h3 | rzq h3 | h3 211 | 2004-04-19 |  |  |  |  | TRUE |  | 2004-12-15 | Klasse 1 | Ja |  | Kein | 0 | Ja | 12 Monate |  |  |  | Embru | FALSE | FALSE | Leitungszimmer h3 223
442 | Krankenbetten | Holz&Metall AG |  |  | Classic 5152 | 31 |  | Holz&Metall AG | FALSE |  |  | rzq Station h3 | rzq Stationsleitung h3 | rzq h3 | h3 211 | 2004-04-19 |  |  |  |  | TRUE |  | 2004-12-15 | Klasse 1 | Ja |  | Kein | 0 | Ja | 12 Monate |  |  |  | Embru | FALSE | FALSE | Leitungszimmer h3 223
443 | Krankenbetten | Holz&Metall AG |  |  | Linea 6006 | Nr. 35 |  | Holz&Metall AG | FALSE |  |  | rzq Station h3 + h4 | rzq Stationsleitung h3 + h4 | rzq U | U 04 | 2004-04-19 |  |  |  |  | TRUE |  | 2004-12-15 | Klasse 1 | Ja |  | Kein | 0 | Ja | 12 Monate |  |  |  | Embru | FALSE | FALSE | Leitungszimmer h3 223
444 | Krankenbetten | Holz&Metall AG |  |  | 3 Fuss mit Rollen | 010006 | Kein | X | TRUE |  | 2004-10-10 | Station c2 | Stationsleitung c2 | c2 | c2 11 | 2004-05-13 |  |  |  |  | FALSE |  |  | Klasse 1 | Nein |  | Kein | 0 | Nein |  | 12 Monate |  | Werkstatt |  | FALSE | FALSE
445 | Krankenbetten | Holz&Metall AG |  |  | 5 Fuss mit Rollen | 010007 | kein | X | TRUE |  | 2004-10-10 | Station c2 | Stationsleitung c2 | c2 | c2 11 | 2004-05-13 |  |  |  |  | FALSE |  |  | Klasse 1 | Nein |  | Kein | 0 | Nein |  | 12 Monate |  | Werkstatt |  | FALSE | FALSE
446 | Krankenbetten | Holz&Metall AG |  |  | 3 Fuss mit Rollen | 010009 | kein | X | TRUE |  | 2004-10-10 | Stationen c3/d3 | Stationsleitung c3/d3 | c3/d3 | Kasten c3/d3 Korridor | 2004-05-13 |  |  |  |  | FALSE |  |  | Klasse 1 | Nein |  | Kein | 0 | Nein |  | 12 Monate |  | Werkstatt |  | FALSE | FALSE
448 | Krankenbetten | Holz&Metall AG |  |  | 5 Fuss mit Rollen | 010015 | kein | Hess | TRUE |  | 2004-10-10 | Station f1 | Stationsleitung f1 | f1 | f1 63 | 2004-05-13 |  |  |  |  | FALSE |  |  | Klasse 1 | Nein |  | Kein | 0 | Nein |  | 12 Monate |  | Werkstatt |  | FALSE | FALSE
449 | Krankenbetten | Holz&Metall AG |  |  | Super | 19/157/6 | 098101 | Lamprecht AG | FALSE |  |  | rzq Station h4 | rzq Stationsleitung h4 | rzq Gerätelager | rzq 406 | 2004-06-01 |  |  |  |  | TRUE |  | 2005-06-01 | Klasse 1 | Nein |  | Kein | 0 | Ja | 12 Monate |  |  |  | Lamprecht AG | FALSE | FALSE
450 | Krankenbetten | Holz&Metall AG |  |  | Typ 66/99 | 010068 |  | Federer BME | TRUE |  | 2004-09-02 | rzq Station h4+G4 | Werkstatt | rzq Gerätelager | rzq 406 | 2004-06-04 |  |  |  |  | FALSE |  |  | Klasse 2b | Nein |  | Kein | 0 | Ja |  | 6 Monate |  | Werkstatt |  | TRUE | FALSE
451 | Krankenbetten | Holz&Metall AG |  |  | Typ 66/99 | 010069 |  | Federer BME | TRUE |  | 2004-09-02 | rzq Station h3+h4 | Werkstatt | rzq Gerätelager | rzq 406 | 2004-06-04 |  |  |  |  | FALSE |  |  | Klasse 2b | Nein |  | Kein | 0 | Ja |  | 6 Monate |  | Werkstatt |  | TRUE | FALSE
452 | Krankenbetten | Holz&Metall AG |  |  | KD 20.1 AP | K 62533.01 |  | Meiko | FALSE |  |  | rzq h3 Pflegedienst | Werkstatt | rzq h3 | rzq 221 | 2004-06-04 |  |  |  |  | TRUE |  | 2005-08-04 | Klasse 2a | Ja |  | Kein | 420 | Ja | 12 Monate |  | Ja |  | Meiko | TRUE | FALSE
453 | Krankenbetten | Holz&Metall AG |  |  | KD 20.1 AP | K 62533.02 |  | Meiko | FALSE |  |  | rzq h4 Pflegedienst | Werkstatt | rzq h4 | rzq 321 | 2004-06-04 |  |  |  |  | TRUE |  | 2005-08-04 | Klasse 2a | Ja |  | Kein | 420 | Ja | 12 Monate |  | Ja |  | Meiko | TRUE | FALSE
454 | Krankenbetten | Holz&Metall AG |  |  | 5 Bein mi t Rollen | 010083 |  | MaxMedic | TRUE |  | 2004-10-10 | rzq Stationen h3+h4 | rzq Stationsleitung h3+h4 | rzq h3 | rzq 221 | 2004-06-04 |  |  |  |  | FALSE |  |  | Klasse 1 | Nein |  | Kein | 0 | Nein |  | 12 Monate |  | Werkstatt |  | FALSE | FALSE
455 | Krankenbetten | Holz&Metall AG |  |  | CL-10 | 010090 |  | Sanalux | TRUE |  | 2004-10-10 | rzq Station h3+h4 | rzq Stationsleitung h3+h4 | rzq G4 | rzq 406 | 2004-06-04 |  |  |  |  | FALSE |  |  | Klasse 2a | Nein |  | Kein | 0 | Ja |  | 12 Monate | kein | Werkstatt |  | TRUE | FALSE | rzq G4 406
456 | Krankenbetten | Holz&Metall AG |  |  | Impuls-1 Vario 9.114 | 1910905 | 004048 | MaxMedic AG | TRUE |  | 2004-12-08 | Station h4 | Stationsleitung | rzq h4 | Geräteraum | 2004-06-08 |  |  |  |  | FALSE |  |  | Klasse 1 | Nein |  | A.Abderhalden | 0 | Ja |  | 6 Monate | kein | Werkstatt |  | FALSE | FALSE
457 | Krankenbetten | Holz&Metall AG |  |  | Impuls-1 Vario 9.114 | 1910904 | 004047 | MaxMedic AG | TRUE |  | 2004-12-08 | Station h3 | Stationsleitung | rzq h3 | Geräteraum | 2004-06-08 |  |  |  |  | FALSE |  |  | Klasse 1 | Nein |  | A.Abderhalden | 0 | Ja |  | 6 Monate | kein | Werkstatt |  | FALSE | FALSE
458 | Krankenbetten | Holz&Metall AG |  |  | Topro Rollator | 2816 |  | MaxMedic AG | TRUE |  | 2005-06-08 | Pflege | Oberpflege | Pflegemagazin | d11 01 | 2004-06-08 |  |  |  |  | FALSE |  |  | Klasse 1 | Nein |  | A.Abderhalden | 0 | Nein |  | 12 Monate |  | Werkstatt |  | FALSE | FALSE
459 | Krankenbetten | Holz&Metall AG |  |  | X | 1103774 | 087159 | MaxMedic | TRUE |  | 2004-09-10 | Stationen | Oberpflege | f4 | f4 346 | 2004-06-09 |  |  |  |  | FALSE |  |  | Klasse 1 | Nein |  | Kein | 0 | Nein |  | 6 Monate |  | Werkstatt |  | FALSE | FALSE
460 | Krankenbetten | Holz&Metall AG |  |  | X | 1070172 | keine | Binder Rehabilitation | TRUE |  | 2004-09-10 | Stationen | Oberpflege | f4 | f4 346 | 2004-06-09 |  |  |  |  | FALSE |  |  | Klasse 1 |  |  | Kein | 0 | Nein |  | 6 Monate |  | Werkstatt |  | FALSE | FALSE
461 | Krankenbetten | Holz&Metall AG |  |  | X | 1431019 | 093053 | MaxMedic | TRUE |  | 2004-09-10 | Stationen | Oberpflege | f4 | f4 346 | 2004-06-09 |  |  |  |  | FALSE |  |  | Klasse 1 | Nein |  | Kein | 0 | Nein |  | 6 Monate |  | Werkstatt |  | FALSE | FALSE
462 | Krankenbetten | Holz&Metall AG |  |  | HCDA-76 | 1678050 | Kein | MaxMedic | TRUE |  | 2005-06-10 | Stationen | Oberpflege | f4 | f4 346 | 2004-06-09 |  |  |  |  | FALSE |  |  | Klasse 1 |  |  | Kein | 0 | Nein |  | 12 Monate |  | Werkstatt |  | FALSE | FALSE
463 | Krankenbetten | Holz&Metall AG |  |  | 80209211 | 010540 |  | MaxMedic AG | TRUE |  | 2005-06-10 | Pflege | Oberpflege | Pflegemagazin | d11 01 | 2004-06-09 |  |  |  |  | FALSE |  |  | Klasse 1 | Nein |  | A.Abderhalden | 0 | Nein |  | 12 Monate | kein | Werkstatt |  | FALSE | FALSE
464 | Krankenbetten | Holz&Metall AG |  |  | Spitalbett mit Fusspumpe | 124 |  | Holz&Metall AG | FALSE |  |  | Station b1 | Stationsleitung b1 | b1 | Korridor | 2004-06-11 |  |  |  |  | TRUE |  | 2004-12-15 | Klasse 1 | Ja |  | Kein | 0 | Nein | 12 Monate |  |  |  | Embru | FALSE | FALSE
465 | Krankenbetten | Holz&Metall AG |  |  | SMAL 2 | 010073 |  | MaxMedic AG | TRUE |  | 2004-12-10 | Station h1 | Stationsleitung h1 | h1 | h1 06 | 2004-06-22 |  |  |  |  | FALSE |  |  | Klasse 1 | Nein |  | Kein | 0 | Nein |  | 12 Monate |  | Werkstatt |  | FALSE | FALSE
466 | Krankenbetten | Holz&Metall AG |  |  | KD 40.2 AP | 0052165 |  | Meiko | TRUE |  |  | Station g1 | Werkstatt | g1 | g1 65, Ausguss | 2004-06-30 |  |  |  |  | TRUE |  | 2005-08-30 | Klasse 2a | Ja |  | D.Dragovan | 420 | Ja | 12 Monate | 5000 Zyklen |  | Werkstatt | Meiko | FALSE | FALSE
467 | Krankenbetten | Holz&Metall AG |  |  | KD 40.2 AP | 0052164 |  | Meiko | FALSE |  |  | Station g2 | Werkstatt | g2 | g2 165 Aussguss | 2004-06-30 |  |  |  |  | TRUE |  | 2005-08-30 | Klasse 2a | Ja |  | D.Dragovan | 420 | Ja | 12 Monate |  | ja |  | Meiko | FALSE | FALSE
468 | Krankenbetten | Holz&Metall AG |  |  | KD 20.2 AP | 0052163 |  | Meiko | FALSE |  |  | Station f2 | Werkstatt | f2 | f2 167 Putzraum | 2004-06-30 |  |  |  |  | TRUE |  | 2005-08-30 | Klasse 2a | Ja |  | D.Dragovan | 420 | Ja | 12 Monate |  |  |  | Meiko | FALSE | FALSE
469 | Krankenbetten | Holz&Metall AG |  |  | KD 20.2 AP/AK | 0052248 |  | Meiko | FALSE |  |  | Station f3 | Werkstatt | f3 | f3 267 Personal WC | 2004-06-30 |  |  |  |  | TRUE |  | 2005-08-30 | Klasse 2a | Ja |  | D.Dragovan | 420 | Ja | 12 Monate |  | ja |  | Meiko | FALSE | FALSE
470 | Krankenbetten | Holz&Metall AG |  |  | Variocar | 010076 |  | Tim und Struppi AG | TRUE |  | 2005-08-24 | Internistischer Dienst | Leitung Internistischer Dienst | h11 | h11 05 | 2004-08-24 |  |  |  |  | FALSE |  |  | Klasse 1 | Nein |  | Kein | 0 | Nein |  | 12 Monate |  | Int. Dienst |  | FALSE | FALSE
471 | Krankenbetten | Holz&Metall AG |  |  | Erka 2519, 5.Stk. | 010013 |  | Mediwar AG | TRUE |  | 2005-09-20 | Stationen | Leitung Apotheke | MB | MB | 2004-09-20 |  |  |  |  | FALSE |  |  | Klasse 1 | Nein |  | Kein | 0 | Ja |  | 12 Monate |  | Apotheke |  | FALSE | FALSE | Leitung Apotheke
472 | Krankenbetten | Holz&Metall AG |  |  | Seca 959 | 1959176045621 |  | Seca in Auftrag MaxMedic | TRUE |  | 2005-09-21 | Station h3 | Stationsleitung h3 | rzq h3 | h3 ganze Station | 2004-09-21 |  |  |  |  | TRUE | 2004-09-21 | 2008-09-21 | Klasse 1 | Nein |  | Z.Blagojevic | 0 | Ja | 48 Monate | 12 Monate |  | Werkstatt | Eichmeister | TRUE | FALSE | h3 ganze Station
473 | Infusionsständer | X |  |  | Seca 709f | 3709098043126 |  | Seca in Auftrag MaxMedic | TRUE |  | 2005-09-23 | Station d2 | Stationsleitung d2 | d2 | d2 Korridor | 2004-09-21 |  |  |  |  | TRUE | 2004-09-21 | 2008-09-21 | Klasse 1 |  |  | Z.Blagojevic | 0 | Ja | 48 Monate | 12 Monate |  | Werkstatt | Eichmeister | FALSE | FALSE
474 | Infusionsständer | Dentic Wermelskirchen |  |  | KD 40.2AP | K66893.02 |  | Meiko | FALSE |  |  | Station h1 | Werkstatt | GO | 17 | 2004-11-29 |  |  |  |  | TRUE |  | 2005-08-04 | Klasse 2a | Ja |  | Kein | 420 | Ja | 12 Monate |  |  |  | Meiko | FALSE | FALSE
475 | Infusionsständer | X |  |  | Arjo Presto | SE 2098 1270 30 001 | keine | Arjo-Sic AG, 4020 | FALSE |  |  | Station d1 | Stationsleitung d1 | d1 | Bad d1 | 2004-12-08 |  |  |  |  | TRUE |  | 2005-03-04 | Klasse 1 | Nein |  | Kein | 0 | Ja | 12 Monate |  |  |  | Arjo-Sic AG | FALSE | FALSE
476 | Infusionsständer | Hess |  |  | lion alcometer 500 | 06736- A 391 |  | MediSuisse | TRUE |  | 2005-06-15 | Pflege | Stationsleitung | rzq h3 | 222 | 2004-12-15 |  |  |  |  | FALSE |  |  | Klasse 1 |  |  | A.Abderhalden | 0 | Ja |  | 6 Monate |  | Labor PUK |  | TRUE | FALSE | rzq h3
478 | Dampfinhalator | Wilhelm Holzinger GmbH+Co |  |  | ABP-90207 | 207035423 |  | Anandic | TRUE |  | 2005-11-10 | Internistischer Dienst | Leitung Internistischer Dienst | uh | uh1 44 | 2004-12-20 |  |  |  |  | TRUE | 2004-11-10 | 2005-11-10 | Klasse 2b | Nein |  | Kein | 0 | Ja | 12 Monate | 12 Monate |  | Internistischen Dienst | Space Lab | FALSE | FALSE
479 | Druckminderer mit Flussmesser | Federer BME |  |  | ZOLL AED Plus mit Fernbedienung | Y04e105182 |  | Procamed | FALSE |  |  | Pflegedienst h1 | Leitung Pflegedienst h1 | h1 | h1 18 | 2004-12-20 |  |  |  |  | FALSE |  |  | Keine |  |  | Kursleitung Reanimation | 0 | Ja | [5 empty] | FALSE | FALSE
480 | Druckminderer mit Flussmesser | Federer BME |  |  | KD 40.2 AP | K 66893.01 |  | Meiko | FALSE |  |  | Station h2 | Werkstatt | h2 | h2 17 | 2004-12-20 |  |  |  |  | TRUE |  | 2005-08-04 | Klasse 2a | Ja |  | Kein | 420 | Ja | 12 Monate |  |  |  | Meiko | FALSE | FALSE
481 | Steckbeckenspühlautomat | Meiko |  |  | KD 20.1 AP/AK | K-52.395 | 089138 | Meiko | FALSE |  |  | Station b3 | Werkstatt | b3 | b3 11 | 2004-12-20 |  |  |  |  | TRUE |  | 2005-08-04 | Klasse 2a | Ja |  | Kein | 420 | Ja | 12 Monate |  |  |  | Meiko | FALSE | FALSE
482 | Steckbeckenspühlautomat | Meiko |  |  | KD 20.1 AP/AK | K-52 236 | 089139 | Meiko | FALSE |  |  | Statrion b2 | Werkstatt | b2 | b2 14 | 2004-12-20 |  |  |  |  | TRUE |  | 2005-08-04 | Klasse 2a | Ja |  | Kein | 420 | Ja | 12 Monate |  |  |  | Meiko | FALSE | FALSE
483 | Infusionsständer | Dentic Med. Technik |  |  | KD 20 AP/A | K-46.196 | 086024 | Meiko | FALSE |  |  | Station c2 | Werkstatt | c2 | c2 19 | 2004-12-20 |  |  |  |  | TRUE |  | 2005-08-04 | Klasse 2a | Ja |  | Kein | 420 | Ja | 12 Monate |  |  |  | Meiko | FALSE | FALSE
484 | Lichttherapiegerät | Chronolux D |  |  | KD 20 AP/A | K-46.195 | 086025 | Meiko | FALSE |  |  | Station c1 | Werkstatt | c1 | c1 19 | 2004-12-20 |  |  |  |  | TRUE |  | 2005-08-04 | Klasse 2a | Ja |  | Kein | 420 | Ja | 12 Monate |  |  |  | Meiko | FALSE | FALSE
488 | Rollstuhl | Ortopedia |  |  | KD 20 AP/AK | K-52. | 089137 | Meiko | FALSE |  |  | Station b1 | Werkstatt | b1 | b1 14 | 2004-12-20 |  |  |  |  | TRUE |  | 2005-08-04 | Klasse 2a | Ja |  | Kein | 420 | Ja | 12 Monate |  |  |  | Meiko | FALSE | FALSE
489 | Rollstuhl | Ortopedia |  |  | WDS 590 | 999117h160 |  | Belimed | FALSE |  |  | Station d2 | Werkstatt | d2 | d2 16 | 2004-12-20 |  |  |  |  | TRUE |  | 2005-06-10 | Klasse 2a | Nein |  | Kein | 0 | Ja | 12 Monate |  |  |  | Belimed | FALSE | FALSE
490 | Rollstuhl | Ortopedia |  |  | SBS 290 | 999117e121 |  | Belimed | FALSE |  |  | Station d1 | Werkstatt | d1 | d1 11 | 2004-12-20 |  |  |  |  | TRUE |  | 2005-06-10 | Klasse 2a | Nein |  | Kein | 0 | Ja | 12 Monate |  |  |  | Belimed | FALSE | FALSE
491 | Nachtstuhl | Ortopedia |  |  | KD 20 AP/A | K-44 494 | 086117 | Meiko | FALSE |  |  | Station f1 | Werkstatt | f1 | f1 67 | 2004-12-20 |  |  |  |  | FALSE |  | 2005-12-20 | Klasse 2a | Ja |  | Kein | -420 | Ja | 12 Monate |  |  |  | Meiko | FALSE | FALSE
493 | Krankenbetten | Holz&Metall AG |  |  | EMG | 000465 |  | Inselspital Bern | TRUE |  | 2005-06-20 | Katastophen- und Wehrpsychiatrie | Leitung Katastrophen- und Wehrpsychiatrie | Militärstr.8 | U 23 | 2004-12-21 |  |  |  |  | FALSE |  |  | Klasse 1 |  |  | A.Abderhalden | 0 | Ja |  | 6 Monate | kein | Benutzer |  | TRUE | FALSE
494 | Rollator | NORSK KVALITET |  |  | ZOLL AED plus | X02J006796 |  | Procamed | FALSE |  |  | Station h4 | Stationsleitung h4 | rzq h4 | Gang h4 Notfallequipment | 2004-12-21 |  |  |  |  | FALSE |  |  | Klasse 2a |  |  | Kein | 0 | Ja | [5 empty] | FALSE | FALSE
499 | Verbandswagen | Tim und Struppi AG |  |  | Erkameter |  |  | Mediwar | FALSE |  |  |  |  | uh | 142 | 2005-01-15 |  |  |  |  | FALSE |  |  | Klasse 2a |  |  |  | 0 | Ja | [5 empty] | FALSE | FALSE
500 | Blutdruckmessapparat | Erka |  |  | 30800 | 0101242 |  | Konrad | TRUE |  | 2006-01-18 | Aerzte Ambi Ost | Werkstatt | Ambi Ost rzq | 207 | 2005-01-21 |  |  |  |  | TRUE |  | 2007-01-18 | Klasse 2b |  |  | A.Abderhalden | 0 |  | 48 Monate | 24 Monate |  | Werkstatt | Konrad | FALSE | FALSE
506 | 24h Blutdruckmessapparat | NoordwijK |  |  | Mediwar | 010077 | 092101 | Mediwar AG | TRUE | 2005-03-08 | 2005-03-22 | Personal KIZ | Letung KIZ | KIZ | E 18 | 2005-03-08 |  |  |  |  | FALSE |  |  | Klasse 2b |  |  | Kein | 0 | Ja |  | 2 Wochen |  | Leitung KIZ |  | FALSE | FALSE
519 | Blutdruckmessapparat | Erka |  |  | Oxyway fast | 0401690 |  | Konrad | TRUE |  | 2007-03-08 | Personal KIZ | Werkstatt | KIZ | E 18 | 2005-03-08 |  |  |  |  | TRUE |  | 2009-03-08 | Klasse 2b |  |  | A.Abderhalden | 0 | Ja | 48 Monate | 24 Monate |  | Werkstatt | Konrad | FALSE | FALSE
Ausgangslage
Als frischgebackener Facility Manager FH treten Sie eine leitende Stelle im Facility Management eines grossen Pflegeheimes an. Von Ihrem Vorgänger erben Sie eine Liste aller vorhandener medizinischer Geräte. Sie möchten schnell den Überblick über diesen Themenbereich gewinnen und die Liste deshalb nach verschiedenen Kriterien auswerten.
Allerdings ist diese Liste leider ziemlich unübersichtlich (sie stammt eben tatsächlich aus einem wirklichen Betrieb!). Für einige Ihrer Ziele werden Sie darum die Rohdaten bearbeiten und in eine besser verarbeitbare Form bringen müssen!
Aufgaben
Welches sind Ihre Hauptlieferanten?
An welchem Standort stehen wieviele Geräte von welchem Objekttyp herum?
In welchem Monat fallen für welche Geräteverantwortlichen wieviele interne Revisionen von welchem Objekttyp an?
Wie sieht es mit dem Alter der Geräte aus? Anzahl pro Objekttyp, Hersteller, Jahrgang. (Tip: Neue Spalte "Jahrgang" mit Hilfe der Funktion =Jahr(...) erstellen)
Erfinden Sie eine weitere praxisnahe Fragestellung und lösen Sie sie!

## 4 - Alter der Geräte
Anzahl von ID |  | Jahrgang
Hersteller | Objekttyp | 1986 | 1988 | 1989 | 1992 | 1995 | 1996 | 1997 | 1998 | 1999 | 2002 | 2003 | 2004 | 2005 | Gesamtergebnis
Belimed | Steckbeckenspühlautomat | [7 empty] | 1 |  | 1 |  |  |  | 2
DAVITA Med. Produkte Gmbh+Co KG, D-32130 Enger | Lichttherapiegerät | [11 empty] | 1 |  | 1
DAVITA Med. produkte Gmbh+Co.KG | Lichttherapiegerät | [11 empty] | 1 |  | 1
Ebeling | Druckluftkältetrockner | [5 empty] | 1 | [7 empty] | 1
| Druckluftkompressor | [5 empty] | 1 | [7 empty] | 1
etac | Nachtstuhl | [11 empty] | 1 |  | 1
Gitterli | Tru-Trac | [10 empty] | 1 |  |  | 1
HospiTech | Druckluftsystem | [5 empty] | 1 | [7 empty] | 1
| Medizinalgassytem | [5 empty] | 1 |  | 1 |  |  | 1 |  |  | 3
Invento | EEG Verstärker | [10 empty] | 1 |  |  | 1
Konrad | Druckminderer | [9 empty] | 20 | 16 | 1 | 2 | 39
Konrad Hamburg | Notfallkoffer |  |  |  | 1 | [9 empty] | 1
Kupfer | Rohrleitungen Gas | [9 empty] | 1 |  |  |  | 1
Ledergerber | Blutdruck-Monitor | [7 empty] | 1 | [5 empty] | 1
MaxMedic | Rollstuhl | [9 empty] | 15 |  |  |  | 15
MediSuisse | Alkoholmessgerät | [10 empty] | 8 | 1 |  | 9
Meiko | Steckbeckenspühlautomat | 3 |  | 3 |  |  |  |  | 2 |  |  |  | 4 |  | 12
Minolta | Pulsoximeter | [8 empty] | 1 |  |  |  |  | 1
Ortopedia | Rollstuhl | [11 empty] | 2 |  | 2
Peterli GmbH | Absauggerät | [10 empty] | 5 |  |  | 5
San Diego Instruments | Elektrophysologisches Gerät | [11 empty] | 1 |  | 1
Seca Deutschland | Personenwaage | [11 empty] | 1 |  | 1
| Stuhlwaage | [11 empty] | 1 |  | 1
Supoil | Flaschenwagen | [10 empty] | 14 |  |  | 14
Suzuki | Heart Monitor |  |  |  |  | 1 | [8 empty] | 1
Topro | Rollator | [11 empty] | 1 |  | 1
Tormek | Hebebadewanne | [6 empty] | 1 | [6 empty] | 1
X | Defibrillator Simons |  | 1 | [11 empty] | 1
Zoll | Trainings-Defibrillator | [11 empty] | 1 |  | 1
Zoll medical Corporation | Defibrillator | [9 empty] | 1 |  |  |  | 1
Gesamtergebnis |  | 3 | 1 | 3 | 1 | 1 | 4 | 1 | 5 | 1 | 38 | 46 | 16 | 2 | 122
Auch hier sind wieder verschiedene Layouts denkbar. Siehe Skript.